## df_Performance
Hub | Costs_op | Costs_inv | ANN_factor | Costs_grid_connection | Costs_rep | Costs_ft | GWP_op | GWP_constr | EMOO_CAPEX | EMOO_OPEX | EMOO_TOTEX | EMOO_GWP | EMOO_grid | Objective | Costs_cft
Building1 | -1603.1669 | 15252.1942 | 0.061157 | 0 | 0 | 5.595 | -9633.1737 | 5918.1612 | 0 | 0 | 0 | 0 | 0 | 0 | 5.595
Building2 | -1632.5971 | 21788.043 | 0.061157 | 0 | 0 | 58.3805 | -14233.9598 | 8279.6936 | 0 | 0 | 0 | 0 | 0 | 0 | 58.3805
Network | -3422.1161 | 37040.2373 | 0.061157 | 0 | 0 | 63.9755 | -23867.1336 | 14197.8547 | 0 | 0 | 0 | 0 | 0 | 33820.388 | 63.9755

## df_Annuals
Layer | Hub | Demand_MWh | Supply_MWh
DHW | Building1 | 4.6645 | 0
| Building2 | 24.1239 | 0
| ElectricalHeater_DHW_Building2 | 0 | 2.4449
| HeatPump_Air_Building1 | 0 | 4.1981
| HeatPump_Air_Building2 | 0 | 21.6539
| NG_Boiler_Building1 | 0 | 0.46645
| NG_Boiler_Building2 | 0 | 0.025052
| WaterTankDHW_Building1 | 0 | 4.6645
| WaterTankDHW_Building2 | 0 | 24.1239
Electricity | Building1 | 63.6716 | 0
| Building2 | 66.1237 | 0
| ElectricalHeater_DHW_Building2 | 2.4696 | 0
| HeatPump_Air_Building1 | 29.7438 | 0
| HeatPump_Air_Building2 | 55.4862 | 0
| Network | 284.7854 | 91.143
| PV_Building1 | 0 | 173.8831
| PV_Building2 | 0 | 237.2988
HeatGains | Building1 | 0 | 74.9315
| Building2 | 0 | 40.2556
NaturalGas | NG_Boiler_Building1 | 3.5983 | 0
| NG_Boiler_Building2 | 2.1067 | 0
| Network | 0 | 5.7766
SH | Building1 | 106.7274 | 0
| Building2 | 175.4613 | 0
| HeatPump_Air_Building1 | 0 | 103.7754
| HeatPump_Air_Building2 | 0 | 173.485
| NG_Boiler_Building1 | 0 | 2.952
| NG_Boiler_Building2 | 0 | 1.9763
SolarGains | Building1 | 0 | 48.0817
| Building2 | 0 | 202.9166

## df_Unit
Unit | Units_Use | Units_Mult | Costs_Unit_inv | GWP_Unit_constr | lifetime
Air_Conditioner_Air_Building1 | 0 | 0 | 0 | 0 | 20
Air_Conditioner_Air_Building2 | 0 | 0 | 0 | 0 | 20
Battery_Building1 | 0 | 0 | 0 | 0 | 10
Battery_Building2 | 0 | 0 | 0 | 0 | 10
ElectricalHeater_DHW_Building1 | 0 | 0 | 0 | 0 | 20
ElectricalHeater_DHW_Building2 | 1 | 1.0799 | 96.0331 | 0.12414 | 20
ElectricalHeater_SH_Building1 | 0 | 0 | 0 | 0 | 20
ElectricalHeater_SH_Building2 | 0 | 0 | 0 | 0 | 20
HeatPump_Air_Building1 | 1 | 22.1963 | 2902.0965 | 153.2101 | 20
HeatPump_Air_Building2 | 1 | 42.4524 | 4438.2003 | 293.0275 | 20
HeatPump_Geothermal_Building1 | 0 | 0 | 0 | 0 | 20
HeatPump_Geothermal_Building2 | 0 | 0 | 0 | 0 | 20
NG_Boiler_Building1 | 1 | 24.4124 | 343.9152 | 26.8471 | 20
NG_Boiler_Building2 | 1 | 42.7923 | 407.9862 | 37.5258 | 20
PV_Building1 | 1 | 140.0602 | 11536.2514 | 5602.4076 | 25
PV_Building2 | 1 | 191.1406 | 15597.3334 | 7645.6233 | 25
ThermalSolar_Building1 | 0 | 0 | 0 | 0 | 20
ThermalSolar_Building2 | 0 | 0 | 0 | 0 | 20
WaterTankDHW_Building1 | 1 | 0.15428 | 126.962 | 9.2874 | 20
WaterTankDHW_Building2 | 1 | 1.0237 | 671.8393 | 61.6247 | 20
WaterTankSH_Building1 | 1 | 2.0998 | 342.9691 | 126.409 | 20
WaterTankSH_Building2 | 1 | 4.0161 | 576.6507 | 241.7681 | 20

## df_Grid_t
Layer | Hub | Period | Time | Grid_demand | Grid_supply | Cost_supply | Cost_demand | GWP_supply | GWP_demand | Uncontrollable_load
Electricity | Building1 | 1 | 1 | 0 | 0.057809 | 0.2 | 0.08 | 0.13 | 0.13 | 0.057809
|  |  | 2 | 0 | 0.057809 | 0.2 | 0.08 | 0.13 | 0.13 | 0.057809
|  |  | 3 | 0 | 0.057809 | 0.2 | 0.08 | 0.13 | 0.13 | 0.057809
|  |  | 4 | 0 | 0.057809 | 0.2 | 0.08 | 0.13 | 0.13 | 0.057809
|  |  | 5 | 0 | 0.057809 | 0.2 | 0.08 | 0.13 | 0.13 | 0.057809
|  |  | 6 | 0 | 0.057809 | 0.2 | 0.08 | 0.13 | 0.13 | 0.057809
|  |  | 7 | 0 | 7.1734 | 0.2 | 0.08 | 0.13 | 0.13 | 3.2519
|  |  | 8 | 3.751 | 0 | 0.2 | 0.08 | 0.13 | 0.13 | 3.4831
|  |  | 9 | 28.1552 | 0 | 0.2 | 0.08 | 0.13 | 0.13 | 3.4831
|  |  | 10 | 44.5958 | 0 | 0.2 | 0.08 | 0.13 | 0.13 | 3.4831
|  |  | 11 | 54.7269 | 0 | 0.2 | 0.08 | 0.13 | 0.13 | 3.4831
|  |  | 12 | 58.0075 | 0 | 0.2 | 0.08 | 0.13 | 0.13 | 3.4831
|  |  | 13 | 54.8208 | 0 | 0.2 | 0.08 | 0.13 | 0.13 | 3.4831
|  |  | 14 | 48.4168 | 0 | 0.2 | 0.08 | 0.13 | 0.13 | 3.4831
|  |  | 15 | 32.0398 | 0 | 0.2 | 0.08 | 0.13 | 0.13 | 3.4831
|  |  | 16 | 11.6423 | 0 | 0.2 | 0.08 | 0.13 | 0.13 | 3.4831
|  |  | 17 | 0 | 3.4831 | 0.2 | 0.08 | 0.13 | 0.13 | 3.4831
|  |  | 18 | 0 | 3.4831 | 0.2 | 0.08 | 0.13 | 0.13 | 3.4831
|  |  | 19 | 0 | 3.4831 | 0.2 | 0.08 | 0.13 | 0.13 | 3.4831
|  |  | 20 | 0 | 2.3992 | 0.2 | 0.08 | 0.13 | 0.13 | 1.9693
|  |  | 21 | 0 | 3.823 | 0.2 | 0.08 | 0.13 | 0.13 | 1.7381
|  |  | 22 | 0 | 3.9111 | 0.2 | 0.08 | 0.13 | 0.13 | 1.7381
|  |  | 23 | 0 | 2.6141 | 0.2 | 0.08 | 0.13 | 0.13 | 0.057809
|  |  | 24 | 0 | 2.7015 | 0.2 | 0.08 | 0.13 | 0.13 | 0.057809
|  | 2 | 1 | 0 | 19.7117 | 0.2 | 0.08 | 0.13 | 0.13 | 1.0637
|  |  | 2 | 0 | 20.1771 | 0.2 | 0.08 | 0.13 | 0.13 | 1.4105
|  |  | 3 | 0 | 20.2892 | 0.2 | 0.08 | 0.13 | 0.13 | 1.4105
|  |  | 4 | 0 | 20.3281 | 0.2 | 0.08 | 0.13 | 0.13 | 1.4105
|  |  | 5 | 0 | 22.3184 | 0.2 | 0.08 | 0.13 | 0.13 | 1.4105
|  |  | 6 | 0 | 22.2967 | 0.2 | 0.08 | 0.13 | 0.13 | 1.4105
|  |  | 7 | 0 | 22.838 | 0.2 | 0.08 | 0.13 | 0.13 | 4.6046
|  |  | 8 | 0 | 27.2263 | 0.2 | 0.08 | 0.13 | 0.13 | 11.3406
|  |  | 9 | 0 | 19.3797 | 0.2 | 0.08 | 0.13 | 0.13 | 13.4217
|  |  | 10 | 0 | 16.3799 | 0.2 | 0.08 | 0.13 | 0.13 | 15.3294
|  |  | 11 | 9.2808 | 0 | 0.2 | 0.08 | 0.13 | 0.13 | 17.2371
|  |  | 12 | 18.1556 | 0 | 0.2 | 0.08 | 0.13 | 0.13 | 15.3294
|  |  | 13 | 7.9381 | 0 | 0.2 | 0.08 | 0.13 | 0.13 | 10.2133
|  |  | 14 | 5.1414 | 0 | 0.2 | 0.08 | 0.13 | 0.13 | 13.4217
|  |  | 15 | 0 | 18.0291 | 0.2 | 0.08 | 0.13 | 0.13 | 17.2371
|  |  | 16 | 0 | 30.1979 | 0.2 | 0.08 | 0.13 | 0.13 | 15.3294
|  |  | 17 | 0 | 33.671 | 0.2 | 0.08 | 0.13 | 0.13 | 14.9825
|  |  | 18 | 0 | 24.319 | 0.2 | 0.08 | 0.13 | 0.13 | 11.3406
|  |  | 19 | 0 | 20.4383 | 0.2 | 0.08 | 0.13 | 0.13 | 4.8358
|  |  | 20 | 0 | 19.3669 | 0.2 | 0.08 | 0.13 | 0.13 | 3.3221
|  |  | 21 | 0 | 18.733 | 0.2 | 0.08 | 0.13 | 0.13 | 3.0908
|  |  | 22 | 0 | 18.5125 | 0.2 | 0.08 | 0.13 | 0.13 | 3.0908
|  |  | 23 | 0 | 17.0952 | 0.2 | 0.08 | 0.13 | 0.13 | 1.4105
|  |  | 24 | 0 | 16.9282 | 0.2 | 0.08 | 0.13 | 0.13 | 1.4105
|  | 3 | 1 | 0 | 1.0637 | 0.2 | 0.08 | 0.13 | 0.13 | 1.0637
|  |  | 2 | 0 | 7.7059 | 0.2 | 0.08 | 0.13 | 0.13 | 1.4105
|  |  | 3 | 0 | 7.6258 | 0.2 | 0.08 | 0.13 | 0.13 | 1.4105
|  |  | 4 | 0 | 1.4113 | 0.2 | 0.08 | 0.13 | 0.13 | 1.4105
|  |  | 5 | 0 | 1.4227 | 0.2 | 0.08 | 0.13 | 0.13 | 1.4105
|  |  | 6 | 0 | 1.4227 | 0.2 | 0.08 | 0.13 | 0.13 | 1.4105
|  |  | 7 | 0 | 10.4509 | 0.2 | 0.08 | 0.13 | 0.13 | 4.6046
|  |  | 8 | 0 | 0 | 0.2 | 0.08 | 0.13 | 0.13 | 11.3406
|  |  | 9 | 0 | 0 | 0.2 | 0.08 | 0.13 | 0.13 | 13.4217
|  |  | 10 | 0 | 0 | 0.2 | 0.08 | 0.13 | 0.13 | 15.3294
|  |  | 11 | 0 | 1.0787 | 0.2 | 0.08 | 0.13 | 0.13 | 17.2371
|  |  | 12 | 19.6054 | 0 | 0.2 | 0.08 | 0.13 | 0.13 | 15.3294
|  |  | 13 | 4.9051 | 0 | 0.2 | 0.08 | 0.13 | 0.13 | 10.2133
|  |  | 14 | 4.4294 | 0 | 0.2 | 0.08 | 0.13 | 0.13 | 13.4217
|  |  | 15 | 2.8461 | 0 | 0.2 | 0.08 | 0.13 | 0.13 | 17.2371
|  |  | 16 | 5.7935 | 0 | 0.2 | 0.08 | 0.13 | 0.13 | 15.3294
|  |  | 17 | 0 | 12.185 | 0.2 | 0.08 | 0.13 | 0.13 | 14.9825
|  |  | 18 | 0 | 14.5707 | 0.2 | 0.08 | 0.13 | 0.13 | 11.3406
|  |  | 19 | 0 | 10.1399 | 0.2 | 0.08 | 0.13 | 0.13 | 4.8358
|  |  | 20 | 0 | 9.2654 | 0.2 | 0.08 | 0.13 | 0.13 | 3.3221
|  |  | 21 | 0 | 9.081 | 0.2 | 0.08 | 0.13 | 0.13 | 3.0908
|  |  | 22 | 0 | 9.3022 | 0.2 | 0.08 | 0.13 | 0.13 | 3.0908
|  |  | 23 | 0 | 1.4105 | 0.2 | 0.08 | 0.13 | 0.13 | 1.4105
|  |  | 24 | 0 | 1.4105 | 0.2 | 0.08 | 0.13 | 0.13 | 1.4105
|  | 4 | 1 | 0 | 1.4799 | 0.2 | 0.08 | 0.13 | 0.13 | 1.4799
|  |  | 2 | 0 | 1.8268 | 0.2 | 0.08 | 0.13 | 0.13 | 1.8268
|  |  | 3 | 0 | 1.8268 | 0.2 | 0.08 | 0.13 | 0.13 | 1.8268
|  |  | 4 | 0 | 1.8268 | 0.2 | 0.08 | 0.13 | 0.13 | 1.8268
|  |  | 5 | 0 | 16.7024 | 0.2 | 0.08 | 0.13 | 0.13 | 1.8268
|  |  | 6 | 0 | 17.5421 | 0.2 | 0.08 | 0.13 | 0.13 | 1.8268
|  |  | 7 | 0 | 15.8958 | 0.2 | 0.08 | 0.13 | 0.13 | 5.0208
|  |  | 8 | 0 | 0 | 0.2 | 0.08 | 0.13 | 0.13 | 14.676
|  |  | 9 | 14.3666 | 0 | 0.2 | 0.08 | 0.13 | 0.13 | 17.5376
|  |  | 10 | 35.2431 | 0 | 0.2 | 0.08 | 0.13 | 0.13 | 20.2257
|  |  | 11 | 35.0663 | 0 | 0.2 | 0.08 | 0.13 | 0.13 | 22.9138
|  |  | 12 | 55.302 | 0 | 0.2 | 0.08 | 0.13 | 0.13 | 20.2257
|  |  | 13 | 62.1869 | 0 | 0.2 | 0.08 | 0.13 | 0.13 | 12.8984
|  |  | 14 | 54.1896 | 0 | 0.2 | 0.08 | 0.13 | 0.13 | 17.5376
|  |  | 15 | 25.1388 | 0 | 0.2 | 0.08 | 0.13 | 0.13 | 22.9138
|  |  | 16 | 13.3658 | 0 | 0.2 | 0.08 | 0.13 | 0.13 | 20.2257
|  |  | 17 | 0 | 11.4645 | 0.2 | 0.08 | 0.13 | 0.13 | 19.8788
|  |  | 18 | 0 | 19.7078 | 0.2 | 0.08 | 0.13 | 0.13 | 14.676
|  |  | 19 | 0 | 11.2223 | 0.2 | 0.08 | 0.13 | 0.13 | 5.252
|  |  | 20 | 0 | 3.7383 | 0.2 | 0.08 | 0.13 | 0.13 | 3.7383
|  |  | 21 | 0 | 3.5071 | 0.2 | 0.08 | 0.13 | 0.13 | 3.5071
|  |  | 22 | 0 | 3.5071 | 0.2 | 0.08 | 0.13 | 0.13 | 3.5071
|  |  | 23 | 0 | 14.191 | 0.2 | 0.08 | 0.13 | 0.13 | 1.8268
|  |  | 24 | 0 | 14.4999 | 0.2 | 0.08 | 0.13 | 0.13 | 1.8268
|  | 5 | 1 | 0 | 20.7237 | 0.2 | 0.08 | 0.13 | 0.13 | 1.0637
|  |  | 2 | 0 | 21.1416 | 0.2 | 0.08 | 0.13 | 0.13 | 1.4105
|  |  | 3 | 0 | 21.2097 | 0.2 | 0.08 | 0.13 | 0.13 | 1.4105
|  |  | 4 | 0 | 21.2245 | 0.2 | 0.08 | 0.13 | 0.13 | 1.4105
|  |  | 5 | 0 | 21.2392 | 0.2 | 0.08 | 0.13 | 0.13 | 1.4105
|  |  | 6 | 0 | 21.254 | 0.2 | 0.08 | 0.13 | 0.13 | 1.4105
|  |  | 7 | 0 | 24.7174 | 0.2 | 0.08 | 0.13 | 0.13 | 4.6046
|  |  | 8 | 0 | 26.9819 | 0.2 | 0.08 | 0.13 | 0.13 | 11.3406
|  |  | 9 | 0 | 16.4672 | 0.2 | 0.08 | 0.13 | 0.13 | 13.4217
|  |  | 10 | 0 | 16.1786 | 0.2 | 0.08 | 0.13 | 0.13 | 15.3294
|  |  | 11 | 0.17534 | 0 | 0.2 | 0.08 | 0.13 | 0.13 | 17.2371
|  |  | 12 | 0 | 8.7066 | 0.2 | 0.08 | 0.13 | 0.13 | 15.3294
|  |  | 13 | 0 | 2.9274 | 0.2 | 0.08 | 0.13 | 0.13 | 10.2133
|  |  | 14 | 10.0847 | 0 | 0.2 | 0.08 | 0.13 | 0.13 | 13.4217
|  |  | 15 | 11.1828 | 0 | 0.2 | 0.08 | 0.13 | 0.13 | 17.2371
|  |  | 16 | 0 | 0.11428 | 0.2 | 0.08 | 0.13 | 0.13 | 15.3294
|  |  | 17 | 0 | 16.2495 | 0.2 | 0.08 | 0.13 | 0.13 | 14.9825
|  |  | 18 | 0 | 18.0315 | 0.2 | 0.08 | 0.13 | 0.13 | 11.3406
|  |  | 19 | 0 | 22.6422 | 0.2 | 0.08 | 0.13 | 0.13 | 4.8358
|  |  | 20 | 0 | 24.0135 | 0.2 | 0.08 | 0.13 | 0.13 | 3.3221
|  |  | 21 | 0 | 23.6797 | 0.2 | 0.08 | 0.13 | 0.13 | 3.0908
|  |  | 22 | 0 | 23.5971 | 0.2 | 0.08 | 0.13 | 0.13 | 3.0908
|  |  | 23 | 0 | 21.8356 | 0.2 | 0.08 | 0.13 | 0.13 | 1.4105
|  |  | 24 | 0 | 21.7544 | 0.2 | 0.08 | 0.13 | 0.13 | 1.4105
|  | 6 | 1 | 0 | 1.6186 | 0.2 | 0.08 | 0.13 | 0.13 | 1.6186
|  |  | 2 | 0 | 1.9655 | 0.2 | 0.08 | 0.13 | 0.13 | 1.9655
|  |  | 3 | 0 | 1.9655 | 0.2 | 0.08 | 0.13 | 0.13 | 1.9655
|  |  | 4 | 0 | 1.9655 | 0.2 | 0.08 | 0.13 | 0.13 | 1.9655
|  |  | 5 | 0.27788 | 0 | 0.2 | 0.08 | 0.13 | 0.13 | 1.9655
|  |  | 6 | 5.1562 | 0 | 0.2 | 0.08 | 0.13 | 0.13 | 1.9655
|  |  | 7 | 10.0006 | 0 | 0.2 | 0.08 | 0.13 | 0.13 | 5.1595
|  |  | 8 | 0 | 3.2586 | 0.2 | 0.08 | 0.13 | 0.13 | 15.7879
|  |  | 9 | 10.9502 | 0 | 0.2 | 0.08 | 0.13 | 0.13 | 18.9095
|  |  | 10 | 0 | 11.0896 | 0.2 | 0.08 | 0.13 | 0.13 | 21.8578
|  |  | 11 | 3.9551 | 0 | 0.2 | 0.08 | 0.13 | 0.13 | 24.806
|  |  | 12 | 67.2685 | 0 | 0.2 | 0.08 | 0.13 | 0.13 | 21.8578
|  |  | 13 | 50.4643 | 0 | 0.2 | 0.08 | 0.13 | 0.13 | 13.7935
|  |  | 14 | 45.164 | 0 | 0.2 | 0.08 | 0.13 | 0.13 | 18.9095
|  |  | 15 | 33.0399 | 0 | 0.2 | 0.08 | 0.13 | 0.13 | 24.806
|  |  | 16 | 20.8665 | 0 | 0.2 | 0.08 | 0.13 | 0.13 | 21.8578
|  |  | 17 | 6.8825 | 0 | 0.2 | 0.08 | 0.13 | 0.13 | 21.5109
|  |  | 18 | 0 | 6.0414 | 0.2 | 0.08 | 0.13 | 0.13 | 15.7879
|  |  | 19 | 4.9253 | 0 | 0.2 | 0.08 | 0.13 | 0.13 | 5.3908
|  |  | 20 | 0 | 3.877 | 0.2 | 0.08 | 0.13 | 0.13 | 3.877
|  |  | 21 | 0 | 3.6458 | 0.2 | 0.08 | 0.13 | 0.13 | 3.6458
|  |  | 22 | 0 | 3.6458 | 0.2 | 0.08 | 0.13 | 0.13 | 3.6458
|  |  | 23 | 0 | 1.9655 | 0.2 | 0.08 | 0.13 | 0.13 | 1.9655
|  |  | 24 | 0 | 1.9655 | 0.2 | 0.08 | 0.13 | 0.13 | 1.9655
|  | 7 | 1 | 0 | 1.3524 | 0.2 | 0.08 | 0.13 | 0.13 | 1.3412
|  |  | 2 | 0 | 1.6993 | 0.2 | 0.08 | 0.13 | 0.13 | 1.688
|  |  | 3 | 0 | 1.6993 | 0.2 | 0.08 | 0.13 | 0.13 | 1.688
|  |  | 4 | 0 | 1.6993 | 0.2 | 0.08 | 0.13 | 0.13 | 1.688
|  |  | 5 | 0 | 1.4106 | 0.2 | 0.08 | 0.13 | 0.13 | 1.688
|  |  | 6 | 0 | 0 | 0.2 | 0.08 | 0.13 | 0.13 | 1.688
|  |  | 7 | 0 | 0.12785 | 0.2 | 0.08 | 0.13 | 0.13 | 4.8821
|  |  | 8 | 0 | 2.6522 | 0.2 | 0.08 | 0.13 | 0.13 | 13.5642
|  |  | 9 | 0 | 3.6629 | 0.2 | 0.08 | 0.13 | 0.13 | 16.1656
|  |  | 10 | 18.0092 | 0 | 0.2 | 0.08 | 0.13 | 0.13 | 18.5936
|  |  | 11 | 0 | 0.083947 | 0.2 | 0.08 | 0.13 | 0.13 | 21.0215
|  |  | 12 | 27.462 | 0 | 0.2 | 0.08 | 0.13 | 0.13 | 18.5936
|  |  | 13 | 3.9269 | 0 | 0.2 | 0.08 | 0.13 | 0.13 | 12.0034
|  |  | 14 | 0 | 2.4351 | 0.2 | 0.08 | 0.13 | 0.13 | 16.1656
|  |  | 15 | 0 | 6.9814 | 0.2 | 0.08 | 0.13 | 0.13 | 21.0215
|  |  | 16 | 0 | 2.5604 | 0.2 | 0.08 | 0.13 | 0.13 | 18.5936
|  |  | 17 | 0 | 11.7177 | 0.2 | 0.08 | 0.13 | 0.13 | 18.2467
|  |  | 18 | 0 | 9.2132 | 0.2 | 0.08 | 0.13 | 0.13 | 13.5642
|  |  | 19 | 0 | 3.7502 | 0.2 | 0.08 | 0.13 | 0.13 | 5.1133
|  |  | 20 | 0 | 3.6107 | 0.2 | 0.08 | 0.13 | 0.13 | 3.5995
|  |  | 21 | 0 | 3.3795 | 0.2 | 0.08 | 0.13 | 0.13 | 3.3683
|  |  | 22 | 0 | 3.3795 | 0.2 | 0.08 | 0.13 | 0.13 | 3.3683
|  |  | 23 | 0 | 1.6992 | 0.2 | 0.08 | 0.13 | 0.13 | 1.688
|  |  | 24 | 0 | 1.6993 | 0.2 | 0.08 | 0.13 | 0.13 | 1.688
|  | 8 | 1 | 0 | 1.0637 | 0.2 | 0.08 | 0.13 | 0.13 | 1.0637
|  |  | 2 | 0 | 1.4105 | 0.2 | 0.08 | 0.13 | 0.13 | 1.4105
|  |  | 3 | 0 | 1.4105 | 0.2 | 0.08 | 0.13 | 0.13 | 1.4105
|  |  | 4 | 0 | 1.4105 | 0.2 | 0.08 | 0.13 | 0.13 | 1.4105
|  |  | 5 | 0 | 1.4105 | 0.2 | 0.08 | 0.13 | 0.13 | 1.4105
|  |  | 6 | 0.75703 | 0 | 0.2 | 0.08 | 0.13 | 0.13 | 1.4105
|  |  | 7 | 22.2329 | 0 | 0.2 | 0.08 | 0.13 | 0.13 | 4.6046
|  |  | 8 | 39.734 | 0 | 0.2 | 0.08 | 0.13 | 0.13 | 11.3406
|  |  | 9 | 58.6114 | 0 | 0.2 | 0.08 | 0.13 | 0.13 | 13.4217
|  |  | 10 | 72.1621 | 0 | 0.2 | 0.08 | 0.13 | 0.13 | 15.3294
|  |  | 11 | 79.7208 | 0 | 0.2 | 0.08 | 0.13 | 0.13 | 17.2371
|  |  | 12 | 85.7018 | 0 | 0.2 | 0.08 | 0.13 | 0.13 | 15.3294
|  |  | 13 | 90.9154 | 0 | 0.2 | 0.08 | 0.13 | 0.13 | 10.2133
|  |  | 14 | 81.5625 | 0 | 0.2 | 0.08 | 0.13 | 0.13 | 13.4217
|  |  | 15 | 64.0586 | 0 | 0.2 | 0.08 | 0.13 | 0.13 | 17.2371
|  |  | 16 | 50.0855 | 0 | 0.2 | 0.08 | 0.13 | 0.13 | 15.3294
|  |  | 17 | 29.3953 | 0 | 0.2 | 0.08 | 0.13 | 0.13 | 14.9825
|  |  | 18 | 9.0249 | 0 | 0.2 | 0.08 | 0.13 | 0.13 | 11.3406
|  |  | 19 | 0 | 4.8358 | 0.2 | 0.08 | 0.13 | 0.13 | 4.8358
|  |  | 20 | 0 | 3.3221 | 0.2 | 0.08 | 0.13 | 0.13 | 3.3221
|  |  | 21 | 0 | 3.0908 | 0.2 | 0.08 | 0.13 | 0.13 | 3.0908
|  |  | 22 | 0 | 3.0908 | 0.2 | 0.08 | 0.13 | 0.13 | 3.0908
|  |  | 23 | 0 | 1.4105 | 0.2 | 0.08 | 0.13 | 0.13 | 1.4105
|  |  | 24 | 0 | 1.4105 | 0.2 | 0.08 | 0.13 | 0.13 | 1.4105
|  | 9 | 1 | 0 | 1.0637 | 0.2 | 0.08 | 0.13 | 0.13 | 1.0637
|  |  | 2 | 0 | 1.4105 | 0.2 | 0.08 | 0.13 | 0.13 | 1.4105
|  |  | 3 | 0 | 1.4105 | 0.2 | 0.08 | 0.13 | 0.13 | 1.4105
|  |  | 4 | 0 | 1.4105 | 0.2 | 0.08 | 0.13 | 0.13 | 1.4105
|  |  | 5 | 0 | 1.4105 | 0.2 | 0.08 | 0.13 | 0.13 | 1.4105
|  |  | 6 | 2.18 | 0 | 0.2 | 0.08 | 0.13 | 0.13 | 1.4105
|  |  | 7 | 23.6425 | 0 | 0.2 | 0.08 | 0.13 | 0.13 | 4.6046
|  |  | 8 | 39.4057 | 0 | 0.2 | 0.08 | 0.13 | 0.13 | 11.3406
|  |  | 9 | 48.1842 | 0 | 0.2 | 0.08 | 0.13 | 0.13 | 13.4217
|  |  | 10 | 42.0319 | 0 | 0.2 | 0.08 | 0.13 | 0.13 | 15.3294
|  |  | 11 | 68.2257 | 0 | 0.2 | 0.08 | 0.13 | 0.13 | 17.2371
|  |  | 12 | 81.4685 | 0 | 0.2 | 0.08 | 0.13 | 0.13 | 15.3294
|  |  | 13 | 57.9027 | 0 | 0.2 | 0.08 | 0.13 | 0.13 | 10.2133
|  |  | 14 | 63.5637 | 0 | 0.2 | 0.08 | 0.13 | 0.13 | 13.4217
|  |  | 15 | 68.0367 | 0 | 0.2 | 0.08 | 0.13 | 0.13 | 17.2371
|  |  | 16 | 50.4393 | 0 | 0.2 | 0.08 | 0.13 | 0.13 | 15.3294
|  |  | 17 | 21.9633 | 0 | 0.2 | 0.08 | 0.13 | 0.13 | 14.9825
|  |  | 18 | 0 | 5.4404 | 0.2 | 0.08 | 0.13 | 0.13 | 11.3406
|  |  | 19 | 0 | 4.5527 | 0.2 | 0.08 | 0.13 | 0.13 | 4.8358
|  |  | 20 | 0 | 3.3221 | 0.2 | 0.08 | 0.13 | 0.13 | 3.3221
|  |  | 21 | 0 | 3.0908 | 0.2 | 0.08 | 0.13 | 0.13 | 3.0908
|  |  | 22 | 0 | 3.0908 | 0.2 | 0.08 | 0.13 | 0.13 | 3.0908
|  |  | 23 | 0 | 1.4105 | 0.2 | 0.08 | 0.13 | 0.13 | 1.4105
|  |  | 24 | 0 | 1.4105 | 0.2 | 0.08 | 0.13 | 0.13 | 1.4105
|  | 10 | 1 | 0 | 0 | 0.2 | 0.08 | 0.13 | 0.13 | 0
|  |  | 2 | 0 | 0 | 0.2 | 0.08 | 0.13 | 0.13 | 0
|  |  | 3 | 0 | 0 | 0.2 | 0.08 | 0.13 | 0.13 | 0
|  |  | 4 | 0 | 0 | 0.2 | 0.08 | 0.13 | 0.13 | 0
|  |  | 5 | 2.4943 | 0 | 0.2 | 0.08 | 0.13 | 0.13 | 0
|  |  | 6 | 21.3832 | 0 | 0.2 | 0.08 | 0.13 | 0.13 | 0
|  |  | 7 | 43.3233 | 0 | 0.2 | 0.08 | 0.13 | 0.13 | 1.5137
|  |  | 8 | 63.7439 | 0 | 0.2 | 0.08 | 0.13 | 0.13 | 1.5137
|  |  | 9 | 80.8279 | 0 | 0.2 | 0.08 | 0.13 | 0.13 | 1.5137
|  |  | 10 | 95.0803 | 0 | 0.2 | 0.08 | 0.13 | 0.13 | 1.5137
|  |  | 11 | 103.9529 | 0 | 0.2 | 0.08 | 0.13 | 0.13 | 1.5137
|  |  | 12 | 106.5429 | 0 | 0.2 | 0.08 | 0.13 | 0.13 | 1.5137
|  |  | 13 | 107.0547 | 0 | 0.2 | 0.08 | 0.13 | 0.13 | 1.5137
|  |  | 14 | 99.501 | 0 | 0.2 | 0.08 | 0.13 | 0.13 | 1.5137
|  |  | 15 | 86.5275 | 0 | 0.2 | 0.08 | 0.13 | 0.13 | 1.5137
|  |  | 16 | 15.3444 | 0 | 0.2 | 0.08 | 0.13 | 0.13 | 1.5137
|  |  | 17 | 23.6484 | 0 | 0.2 | 0.08 | 0.13 | 0.13 | 1.5137
|  |  | 18 | 25.4253 | 0 | 0.2 | 0.08 | 0.13 | 0.13 | 1.5137
|  |  | 19 | 16.1139 | 0 | 0.2 | 0.08 | 0.13 | 0.13 | 1.5137
|  |  | 20 | 0 | 0 | 0.2 | 0.08 | 0.13 | 0.13 | 0
|  |  | 21 | 0 | 0 | 0.2 | 0.08 | 0.13 | 0.13 | 0
|  |  | 22 | 0 | 0 | 0.2 | 0.08 | 0.13 | 0.13 | 0
|  |  | 23 | 0 | 0 | 0.2 | 0.08 | 0.13 | 0.13 | 0
|  |  | 24 | 0 | 0 | 0.2 | 0.08 | 0.13 | 0.13 | 0
|  | 11 | 1 | 0 | 7.5658 | 0 | 0 | 0 | 0 | 1.5137
|  | 12 | 1 | 0 | 0 | 0 | 0 | 0 | 0 | 1.5137
NaturalGas | Building1 | 1 | 1 | 0 | 0 | 0.2 | 0.06 | 0.23 | 0 | 0
|  |  | 2 | 0 | 0 | 0.2 | 0.06 | 0.23 | 0 | 0
|  |  | 3 | 0 | 0 | 0.2 | 0.06 | 0.23 | 0 | 0
|  |  | 4 | 0 | 0 | 0.2 | 0.06 | 0.23 | 0 | 0
|  |  | 5 | 0 | 0 | 0.2 | 0.06 | 0.23 | 0 | 0
|  |  | 6 | 0 | 0 | 0.2 | 0.06 | 0.23 | 0 | 0
|  |  | 7 | 0 | 0.0044249 | 0.2 | 0.06 | 0.23 | 0 | 0
|  |  | 8 | 0 | 0.0044249 | 0.2 | 0.06 | 0.23 | 0 | 0
|  |  | 9 | 0 | 0.0044249 | 0.2 | 0.06 | 0.23 | 0 | 0
|  |  | 10 | 0 | 0.0044249 | 0.2 | 0.06 | 0.23 | 0 | 0
|  |  | 11 | 0 | 0.0044249 | 0.2 | 0.06 | 0.23 | 0 | 0
|  |  | 12 | 0 | 0.027667 | 0.2 | 0.06 | 0.23 | 0 | 0
|  |  | 13 | 0 | 0.027667 | 0.2 | 0.06 | 0.23 | 0 | 0
|  |  | 14 | 0 | 0.0044249 | 0.2 | 0.06 | 0.23 | 0 | 0
|  |  | 15 | 0 | 0.0044249 | 0.2 | 0.06 | 0.23 | 0 | 0
|  |  | 16 | 0 | 0.10673 | 0.2 | 0.06 | 0.23 | 0 | 0
|  |  | 17 | 0 | 0 | 0.2 | 0.06 | 0.23 | 0 | 0
|  |  | 18 | 0 | 0 | 0.2 | 0.06 | 0.23 | 0 | 0
|  |  | 19 | 0 | 0 | 0.2 | 0.06 | 0.23 | 0 | 0
|  |  | 20 | 0 | 0 | 0.2 | 0.06 | 0.23 | 0 | 0
|  |  | 21 | 0 | 0 | 0.2 | 0.06 | 0.23 | 0 | 0
|  |  | 22 | 0 | 0 | 0.2 | 0.06 | 0.23 | 0 | 0
|  |  | 23 | 0 | 0 | 0.2 | 0.06 | 0.23 | 0 | 0
|  |  | 24 | 0 | 0.0094549 | 0.2 | 0.06 | 0.23 | 0 | 0
|  | 2 | 1 | 0 | 0 | 0.2 | 0.06 | 0.23 | 0 | 0
|  |  | 2 | 0 | 0 | 0.2 | 0.06 | 0.23 | 0 | 0
|  |  | 3 | 0 | 0 | 0.2 | 0.06 | 0.23 | 0 | 0
|  |  | 4 | 0 | 0 | 0.2 | 0.06 | 0.23 | 0 | 0
|  |  | 5 | 0 | 0 | 0.2 | 0.06 | 0.23 | 0 | 0
|  |  | 6 | 0 | 0 | 0.2 | 0.06 | 0.23 | 0 | 0
|  |  | 7 | 0 | 0 | 0.2 | 0.06 | 0.23 | 0 | 0
|  |  | 8 | 0 | 0 | 0.2 | 0.06 | 0.23 | 0 | 0
|  |  | 9 | 0 | 0.0044249 | 0.2 | 0.06 | 0.23 | 0 | 0
|  |  | 10 | 0 | 0.34855 | 0.2 | 0.06 | 0.23 | 0 | 0
|  |  | 11 | 0 | 0.43458 | 0.2 | 0.06 | 0.23 | 0 | 0
|  |  | 12 | 0 | 0.027667 | 0.2 | 0.06 | 0.23 | 0 | 0
|  |  | 13 | 0 | 0.12997 | 0.2 | 0.06 | 0.23 | 0 | 0
|  |  | 14 | 0 | 0.0050794 | 0.2 | 0.06 | 0.23 | 0 | 0
|  |  | 15 | 0 | 0.33292 | 0.2 | 0.06 | 0.23 | 0 | 0
|  |  | 16 | 0 | 0.0088782 | 0.2 | 0.06 | 0.23 | 0 | 0
|  |  | 17 | 0 | 0 | 0.2 | 0.06 | 0.23 | 0 | 0
|  |  | 18 | 0 | 0.027667 | 0.2 | 0.06 | 0.23 | 0 | 0
|  |  | 19 | 0 | 0.027667 | 0.2 | 0.06 | 0.23 | 0 | 0
|  |  | 20 | 0 | 0.0044249 | 0.2 | 0.06 | 0.23 | 0 | 0
|  |  | 21 | 0 | 0.0044249 | 0.2 | 0.06 | 0.23 | 0 | 0
|  |  | 22 | 0 | 0.0044249 | 0.2 | 0.06 | 0.23 | 0 | 0
|  |  | 23 | 0 | 0.0044249 | 0.2 | 0.06 | 0.23 | 0 | 0
|  |  | 24 | 0 | 0.040865 | 0.2 | 0.06 | 0.23 | 0 | 0
|  | 3 | 1 | 0 | 0 | 0.2 | 0.06 | 0.23 | 0 | 0
|  |  | 2 | 0 | 0 | 0.2 | 0.06 | 0.23 | 0 | 0
|  |  | 3 | 0 | 0 | 0.2 | 0.06 | 0.23 | 0 | 0
|  |  | 4 | 0 | 0.0002798 | 0.2 | 0.06 | 0.23 | 0 | 0
|  |  | 5 | 0 | 0.0044249 | 0.2 | 0.06 | 0.23 | 0 | 0
|  |  | 6 | 0 | 0.0044249 | 0.2 | 0.06 | 0.23 | 0 | 0
|  |  | 7 | 0 | 0.0044249 | 0.2 | 0.06 | 0.23 | 0 | 0
|  |  | 8 | 0 | 0.0044249 | 0.2 | 0.06 | 0.23 | 0 | 0
|  |  | 9 | 0 | 0.0044249 | 0.2 | 0.06 | 0.23 | 0 | 0
|  |  | 10 | 0 | 0.45085 | 0.2 | 0.06 | 0.23 | 0 | 0
|  |  | 11 | 0 | 0.33292 | 0.2 | 0.06 | 0.23 | 0 | 0
|  |  | 12 | 0 | 0.027667 | 0.2 | 0.06 | 0.23 | 0 | 0
|  |  | 13 | 0 | 0.027667 | 0.2 | 0.06 | 0.23 | 0 | 0
|  |  | 14 | 0 | 0.0044249 | 0.2 | 0.06 | 0.23 | 0 | 0
|  |  | 15 | 0 | 0.43458 | 0.2 | 0.06 | 0.23 | 0 | 0
|  |  | 16 | 0 | 0.10673 | 0.2 | 0.06 | 0.23 | 0 | 0
|  |  | 17 | 0 | 0 | 0.2 | 0.06 | 0.23 | 0 | 0
|  |  | 18 | 0 | 0 | 0.2 | 0.06 | 0.23 | 0 | 0
|  |  | 19 | 0 | 0 | 0.2 | 0.06 | 0.23 | 0 | 0
|  |  | 20 | 0 | 0 | 0.2 | 0.06 | 0.23 | 0 | 0
|  |  | 21 | 0 | 0 | 0.2 | 0.06 | 0.23 | 0 | 0
|  |  | 22 | 0 | 0 | 0.2 | 0.06 | 0.23 | 0 | 0
|  |  | 23 | 0 | 0 | 0.2 | 0.06 | 0.23 | 0 | 0
|  |  | 24 | 0 | 0 | 0.2 | 0.06 | 0.23 | 0 | 0
|  | 4 | 1 | 0 | 0 | 0.2 | 0.06 | 0.23 | 0 | 0
|  |  | 2 | 0 | 0 | 0.2 | 0.06 | 0.23 | 0 | 0
|  |  | 3 | 0 | 0 | 0.2 | 0.06 | 0.23 | 0 | 0
|  |  | 4 | 0 | 0 | 0.2 | 0.06 | 0.23 | 0 | 0
|  |  | 5 | 0 | 0 | 0.2 | 0.06 | 0.23 | 0 | 0
|  |  | 6 | 0 | 0 | 0.2 | 0.06 | 0.23 | 0 | 0
|  |  | 7 | 0 | 0.0044249 | 0.2 | 0.06 | 0.23 | 0 | 0
|  |  | 8 | 0 | 0.0044249 | 0.2 | 0.06 | 0.23 | 0 | 0
|  |  | 9 | 0 | 0.0044249 | 0.2 | 0.06 | 0.23 | 0 | 0
|  |  | 10 | 0 | 0.50543 | 0.2 | 0.06 | 0.23 | 0 | 0
|  |  | 11 | 0 | 0.63068 | 0.2 | 0.06 | 0.23 | 0 | 0
|  |  | 12 | 0 | 0.027667 | 0.2 | 0.06 | 0.23 | 0 | 0
|  |  | 13 | 0 | 0.027667 | 0.2 | 0.06 | 0.23 | 0 | 0
|  |  | 14 | 0 | 0.0044249 | 0.2 | 0.06 | 0.23 | 0 | 0
|  |  | 15 | 0 | 0.63068 | 0.2 | 0.06 | 0.23 | 0 | 0
|  |  | 16 | 0 | 0.10673 | 0.2 | 0.06 | 0.23 | 0 | 0
|  |  | 17 | 0 | 0.0050794 | 0.2 | 0.06 | 0.23 | 0 | 0
|  |  | 18 | 0 | 0.0047791 | 0.2 | 0.06 | 0.23 | 0 | 0
|  |  | 19 | 0 | 0 | 0.2 | 0.06 | 0.23 | 0 | 0
|  |  | 20 | 0 | 0 | 0.2 | 0.06 | 0.23 | 0 | 0
|  |  | 21 | 0 | 0 | 0.2 | 0.06 | 0.23 | 0 | 0
|  |  | 22 | 0 | 0 | 0.2 | 0.06 | 0.23 | 0 | 0
|  |  | 23 | 0 | 0 | 0.2 | 0.06 | 0.23 | 0 | 0
|  |  | 24 | 0 | 0 | 0.2 | 0.06 | 0.23 | 0 | 0
|  | 5 | 1 | 0 | 25.6973 | 0.2 | 0.06 | 0.23 | 0 | 0
|  |  | 2 | 0 | 25.6973 | 0.2 | 0.06 | 0.23 | 0 | 0
|  |  | 3 | 0 | 25.6973 | 0.2 | 0.06 | 0.23 | 0 | 0
|  |  | 4 | 0 | 25.6973 | 0.2 | 0.06 | 0.23 | 0 | 0
|  |  | 5 | 0 | 25.6973 | 0.2 | 0.06 | 0.23 | 0 | 0
|  |  | 6 | 0 | 25.6973 | 0.2 | 0.06 | 0.23 | 0 | 0
|  |  | 7 | 0 | 25.6973 | 0.2 | 0.06 | 0.23 | 0 | 0
|  |  | 8 | 0 | 11.7168 | 0.2 | 0.06 | 0.23 | 0 | 0
|  |  | 9 | 0 | 0 | 0.2 | 0.06 | 0.23 | 0 | 0
|  |  | 10 | 0 | 0.44272 | 0.2 | 0.06 | 0.23 | 0 | 0
|  |  | 11 | 0 | 0.38879 | 0.2 | 0.06 | 0.23 | 0 | 0
|  |  | 12 | 0 | 0 | 0.2 | 0.06 | 0.23 | 0 | 0
|  |  | 13 | 0 | 0 | 0.2 | 0.06 | 0.23 | 0 | 0
|  |  | 14 | 0 | 0.0044249 | 0.2 | 0.06 | 0.23 | 0 | 0
|  |  | 15 | 0 | 0.53688 | 0.2 | 0.06 | 0.23 | 0 | 0
|  |  | 16 | 0 | 0.0050794 | 0.2 | 0.06 | 0.23 | 0 | 0
|  |  | 17 | 0 | 0.0050794 | 0.2 | 0.06 | 0.23 | 0 | 0
|  |  | 18 | 0 | 0.028321 | 0.2 | 0.06 | 0.23 | 0 | 0
|  |  | 19 | 0 | 0 | 0.2 | 0.06 | 0.23 | 0 | 0
|  |  | 20 | 0 | 0 | 0.2 | 0.06 | 0.23 | 0 | 0
|  |  | 21 | 0 | 0 | 0.2 | 0.06 | 0.23 | 0 | 0
|  |  | 22 | 0 | 0 | 0.2 | 0.06 | 0.23 | 0 | 0
|  |  | 23 | 0 | 4.6582 | 0.2 | 0.06 | 0.23 | 0 | 0
|  |  | 24 | 0 | 25.6973 | 0.2 | 0.06 | 0.23 | 0 | 0
|  | 6 | 1 | 0 | 0 | 0.2 | 0.06 | 0.23 | 0 | 0
|  |  | 2 | 0 | 0 | 0.2 | 0.06 | 0.23 | 0 | 0
|  |  | 3 | 0 | 0 | 0.2 | 0.06 | 0.23 | 0 | 0
|  |  | 4 | 0 | 0 | 0.2 | 0.06 | 0.23 | 0 | 0
|  |  | 5 | 0 | 0.0044249 | 0.2 | 0.06 | 0.23 | 0 | 0
|  |  | 6 | 0 | 0.0044249 | 0.2 | 0.06 | 0.23 | 0 | 0
|  |  | 7 | 0 | 0.0088782 | 0.2 | 0.06 | 0.23 | 0 | 0
|  |  | 8 | 0 | 0 | 0.2 | 0.06 | 0.23 | 0 | 0
|  |  | 9 | 0 | 0.10673 | 0.2 | 0.06 | 0.23 | 0 | 0
|  |  | 10 | 0 | 0.45607 | 0.2 | 0.06 | 0.23 | 0 | 0
|  |  | 11 | 0 | 0.69605 | 0.2 | 0.06 | 0.23 | 0 | 0
|  |  | 12 | 0 | 0.027667 | 0.2 | 0.06 | 0.23 | 0 | 0
|  |  | 13 | 0 | 0.027667 | 0.2 | 0.06 | 0.23 | 0 | 0
|  |  | 14 | 0 | 0.0044249 | 0.2 | 0.06 | 0.23 | 0 | 0
|  |  | 15 | 0 | 0.79836 | 0.2 | 0.06 | 0.23 | 0 | 0
|  |  | 16 | 0 | 0.0050794 | 0.2 | 0.06 | 0.23 | 0 | 0
|  |  | 17 | 0 | 0.00030027 | 0.2 | 0.06 | 0.23 | 0 | 0
|  |  | 18 | 0 | 0 | 0.2 | 0.06 | 0.23 | 0 | 0
|  |  | 19 | 0 | 0 | 0.2 | 0.06 | 0.23 | 0 | 0
|  |  | 20 | 0 | 0 | 0.2 | 0.06 | 0.23 | 0 | 0
|  |  | 21 | 0 | 0 | 0.2 | 0.06 | 0.23 | 0 | 0
|  |  | 22 | 0 | 0 | 0.2 | 0.06 | 0.23 | 0 | 0
|  |  | 23 | 0 | 0 | 0.2 | 0.06 | 0.23 | 0 | 0
|  |  | 24 | 0 | 0 | 0.2 | 0.06 | 0.23 | 0 | 0
|  | 7 | 1 | 0 | 0.0044249 | 0.2 | 0.06 | 0.23 | 0 | 0
|  |  | 2 | 0 | 0.0044249 | 0.2 | 0.06 | 0.23 | 0 | 0
|  |  | 3 | 0 | 0.0044249 | 0.2 | 0.06 | 0.23 | 0 | 0
|  |  | 4 | 0 | 0.0044249 | 0.2 | 0.06 | 0.23 | 0 | 0
|  |  | 5 | 0 | 0.0044249 | 0.2 | 0.06 | 0.23 | 0 | 0
|  |  | 6 | 0 | 0.017871 | 0.2 | 0.06 | 0.23 | 0 | 0
|  |  | 7 | 0 | 0 | 0.2 | 0.06 | 0.23 | 0 | 0
|  |  | 8 | 0 | 0 | 0.2 | 0.06 | 0.23 | 0 | 0
|  |  | 9 | 0 | 0 | 0.2 | 0.06 | 0.23 | 0 | 0
|  |  | 10 | 0 | 0.55544 | 0.2 | 0.06 | 0.23 | 0 | 0
|  |  | 11 | 0 | 0.46366 | 0.2 | 0.06 | 0.23 | 0 | 0
|  |  | 12 | 0 | 0.027667 | 0.2 | 0.06 | 0.23 | 0 | 0
|  |  | 13 | 0 | 0.12997 | 0.2 | 0.06 | 0.23 | 0 | 0
|  |  | 14 | 0 | 0 | 0.2 | 0.06 | 0.23 | 0 | 0
|  |  | 15 | 0 | 0.46871 | 0.2 | 0.06 | 0.23 | 0 | 0
|  |  | 16 | 0 | 0.0044249 | 0.2 | 0.06 | 0.23 | 0 | 0
|  |  | 17 | 0 | 0.0044249 | 0.2 | 0.06 | 0.23 | 0 | 0
|  |  | 18 | 0 | 0.027667 | 0.2 | 0.06 | 0.23 | 0 | 0
|  |  | 19 | 0 | 0.027667 | 0.2 | 0.06 | 0.23 | 0 | 0
|  |  | 20 | 0 | 0.0044249 | 0.2 | 0.06 | 0.23 | 0 | 0
|  |  | 21 | 0 | 0.0044249 | 0.2 | 0.06 | 0.23 | 0 | 0
|  |  | 22 | 0 | 0.0044249 | 0.2 | 0.06 | 0.23 | 0 | 0
|  |  | 23 | 0 | 0.0044249 | 0.2 | 0.06 | 0.23 | 0 | 0
|  |  | 24 | 0 | 0.0044249 | 0.2 | 0.06 | 0.23 | 0 | 0
|  | 8 | 1 | 0 | 0 | 0.2 | 0.06 | 0.23 | 0 | 0
|  |  | 2 | 0 | 0 | 0.2 | 0.06 | 0.23 | 0 | 0
|  |  | 3 | 0 | 0 | 0.2 | 0.06 | 0.23 | 0 | 0
|  |  | 4 | 0 | 0 | 0.2 | 0.06 | 0.23 | 0 | 0
|  |  | 5 | 0 | 0 | 0.2 | 0.06 | 0.23 | 0 | 0
|  |  | 6 | 0 | 0.0044249 | 0.2 | 0.06 | 0.23 | 0 | 0
|  |  | 7 | 0 | 0.0044249 | 0.2 | 0.06 | 0.23 | 0 | 0
|  |  | 8 | 0 | 0.0044249 | 0.2 | 0.06 | 0.23 | 0 | 0
|  |  | 9 | 0 | 0.0044249 | 0.2 | 0.06 | 0.23 | 0 | 0
|  |  | 10 | 0 | 0.34855 | 0.2 | 0.06 | 0.23 | 0 | 0
|  |  | 11 | 0 | 0.43458 | 0.2 | 0.06 | 0.23 | 0 | 0
|  |  | 12 | 0 | 0.027667 | 0.2 | 0.06 | 0.23 | 0 | 0
|  |  | 13 | 0 | 0.027667 | 0.2 | 0.06 | 0.23 | 0 | 0
|  |  | 14 | 0 | 0.0044249 | 0.2 | 0.06 | 0.23 | 0 | 0
|  |  | 15 | 0 | 0.53688 | 0.2 | 0.06 | 0.23 | 0 | 0
|  |  | 16 | 0 | 0.0050794 | 0.2 | 0.06 | 0.23 | 0 | 0
|  |  | 17 | 0 | 0.0050794 | 0.2 | 0.06 | 0.23 | 0 | 0
|  |  | 18 | 0 | 0 | 0.2 | 0.06 | 0.23 | 0 | 0
|  |  | 19 | 0 | 0 | 0.2 | 0.06 | 0.23 | 0 | 0
|  |  | 20 | 0 | 0 | 0.2 | 0.06 | 0.23 | 0 | 0
|  |  | 21 | 0 | 0 | 0.2 | 0.06 | 0.23 | 0 | 0
|  |  | 22 | 0 | 0 | 0.2 | 0.06 | 0.23 | 0 | 0
|  |  | 23 | 0 | 0 | 0.2 | 0.06 | 0.23 | 0 | 0
|  |  | 24 | 0 | 0 | 0.2 | 0.06 | 0.23 | 0 | 0
|  | 9 | 1 | 0 | 0 | 0.2 | 0.06 | 0.23 | 0 | 0
|  |  | 2 | 0 | 0 | 0.2 | 0.06 | 0.23 | 0 | 0
|  |  | 3 | 0 | 0 | 0.2 | 0.06 | 0.23 | 0 | 0
|  |  | 4 | 0 | 0 | 0.2 | 0.06 | 0.23 | 0 | 0
|  |  | 5 | 0 | 0 | 0.2 | 0.06 | 0.23 | 0 | 0
|  |  | 6 | 0 | 0.0044249 | 0.2 | 0.06 | 0.23 | 0 | 0
|  |  | 7 | 0 | 0.0044249 | 0.2 | 0.06 | 0.23 | 0 | 0
|  |  | 8 | 0 | 0.0044249 | 0.2 | 0.06 | 0.23 | 0 | 0
|  |  | 9 | 0 | 0.0044249 | 0.2 | 0.06 | 0.23 | 0 | 0
|  |  | 10 | 0 | 0.34855 | 0.2 | 0.06 | 0.23 | 0 | 0
|  |  | 11 | 0 | 0.43458 | 0.2 | 0.06 | 0.23 | 0 | 0
|  |  | 12 | 0 | 0.027667 | 0.2 | 0.06 | 0.23 | 0 | 0
|  |  | 13 | 0 | 0.027667 | 0.2 | 0.06 | 0.23 | 0 | 0
|  |  | 14 | 0 | 0.0044249 | 0.2 | 0.06 | 0.23 | 0 | 0
|  |  | 15 | 0 | 0.43458 | 0.2 | 0.06 | 0.23 | 0 | 0
|  |  | 16 | 0 | 0.0044249 | 0.2 | 0.06 | 0.23 | 0 | 0
|  |  | 17 | 0 | 0.10673 | 0.2 | 0.06 | 0.23 | 0 | 0
|  |  | 18 | 0 | 0 | 0.2 | 0.06 | 0.23 | 0 | 0
|  |  | 19 | 0 | 0 | 0.2 | 0.06 | 0.23 | 0 | 0
|  |  | 20 | 0 | 0 | 0.2 | 0.06 | 0.23 | 0 | 0
|  |  | 21 | 0 | 0 | 0.2 | 0.06 | 0.23 | 0 | 0
|  |  | 22 | 0 | 0 | 0.2 | 0.06 | 0.23 | 0 | 0
|  |  | 23 | 0 | 0 | 0.2 | 0.06 | 0.23 | 0 | 0
|  |  | 24 | 0 | 0 | 0.2 | 0.06 | 0.23 | 0 | 0
|  | 10 | 1 | 0 | 0 | 0.2 | 0.06 | 0.23 | 0 | 0
|  |  | 2 | 0 | 0 | 0.2 | 0.06 | 0.23 | 0 | 0
|  |  | 3 | 0 | 0 | 0.2 | 0.06 | 0.23 | 0 | 0
|  |  | 4 | 0 | 0 | 0.2 | 0.06 | 0.23 | 0 | 0
|  |  | 5 | 0 | 0 | 0.2 | 0.06 | 0.23 | 0 | 0
|  |  | 6 | 0 | 0.0044249 | 0.2 | 0.06 | 0.23 | 0 | 0
|  |  | 7 | 0 | 0.0044249 | 0.2 | 0.06 | 0.23 | 0 | 0
|  |  | 8 | 0 | 0.0044249 | 0.2 | 0.06 | 0.23 | 0 | 0
|  |  | 9 | 0 | 0.0044249 | 0.2 | 0.06 | 0.23 | 0 | 0
|  |  | 10 | 0 | 0.0044249 | 0.2 | 0.06 | 0.23 | 0 | 0
|  |  | 11 | 0 | 0.0044249 | 0.2 | 0.06 | 0.23 | 0 | 0
|  |  | 12 | 0 | 0.0044249 | 0.2 | 0.06 | 0.23 | 0 | 0
|  |  | 13 | 0 | 0.0044249 | 0.2 | 0.06 | 0.23 | 0 | 0
|  |  | 14 | 0 | 0.0044249 | 0.2 | 0.06 | 0.23 | 0 | 0
|  |  | 15 | 0 | 0.06945 | 0.2 | 0.06 | 0.23 | 0 | 0
|  |  | 16 | 0 | 0 | 0.2 | 0.06 | 0.23 | 0 | 0
|  |  | 17 | 0 | 0 | 0.2 | 0.06 | 0.23 | 0 | 0
|  |  | 18 | 0 | 0 | 0.2 | 0.06 | 0.23 | 0 | 0
|  |  | 19 | 0 | 0 | 0.2 | 0.06 | 0.23 | 0 | 0
|  |  | 20 | 0 | 0 | 0.2 | 0.06 | 0.23 | 0 | 0
|  |  | 21 | 0 | 0 | 0.2 | 0.06 | 0.23 | 0 | 0
|  |  | 22 | 0 | 0 | 0.2 | 0.06 | 0.23 | 0 | 0
|  |  | 23 | 0 | 0 | 0.2 | 0.06 | 0.23 | 0 | 0
|  |  | 24 | 0 | 0 | 0.2 | 0.06 | 0.23 | 0 | 0
|  | 11 | 1 | 0 | 25.6973 | 0 | 0 | 0 | 0 | 0
|  | 12 | 1 | 0 | 0.0044249 | 0 | 0 | 0 | 0 | 0
Electricity | Building2 | 1 | 1 | 0 | 1.651 | 0.2 | 0.08 | 0.13 | 0.13 | 1.651
|  |  | 2 | 0 | 3.1304 | 0.2 | 0.08 | 0.13 | 0.13 | 3.1304
|  |  | 3 | 0 | 3.1304 | 0.2 | 0.08 | 0.13 | 0.13 | 3.1304
|  |  | 4 | 0 | 3.1304 | 0.2 | 0.08 | 0.13 | 0.13 | 3.1304
|  |  | 5 | 0 | 3.1304 | 0.2 | 0.08 | 0.13 | 0.13 | 3.1304
|  |  | 6 | 0 | 3.5153 | 0.2 | 0.08 | 0.13 | 0.13 | 3.1304
|  |  | 7 | 0 | 18.2749 | 0.2 | 0.08 | 0.13 | 0.13 | 14.0008
|  |  | 8 | 0 | 0 | 0.2 | 0.08 | 0.13 | 0.13 | 5.9722
|  |  | 9 | 35.4019 | 0 | 0.2 | 0.08 | 0.13 | 0.13 | 5.2557
|  |  | 10 | 58.8082 | 0 | 0.2 | 0.08 | 0.13 | 0.13 | 5.2557
|  |  | 11 | 72.3544 | 0 | 0.2 | 0.08 | 0.13 | 0.13 | 5.2557
|  |  | 12 | 75.2933 | 0 | 0.2 | 0.08 | 0.13 | 0.13 | 5.2557
|  |  | 13 | 59.1965 | 0 | 0.2 | 0.08 | 0.13 | 0.13 | 14.8484
|  |  | 14 | 59.4788 | 0 | 0.2 | 0.08 | 0.13 | 0.13 | 5.9722
|  |  | 15 | 37.6211 | 0 | 0.2 | 0.08 | 0.13 | 0.13 | 5.2557
|  |  | 16 | 10.0795 | 0 | 0.2 | 0.08 | 0.13 | 0.13 | 5.2557
|  |  | 17 | 0 | 5.2557 | 0.2 | 0.08 | 0.13 | 0.13 | 5.2557
|  |  | 18 | 0 | 5.9722 | 0.2 | 0.08 | 0.13 | 0.13 | 5.9722
|  |  | 19 | 0 | 14.8451 | 0.2 | 0.08 | 0.13 | 0.13 | 14.8451
|  |  | 20 | 0 | 18.58 | 0.2 | 0.08 | 0.13 | 0.13 | 17.089
|  |  | 21 | 0 | 5.1705 | 0.2 | 0.08 | 0.13 | 0.13 | 5.1264
|  |  | 22 | 0 | 4.4541 | 0.2 | 0.08 | 0.13 | 0.13 | 4.4099
|  |  | 23 | 0 | 3.1747 | 0.2 | 0.08 | 0.13 | 0.13 | 3.1304
|  |  | 24 | 0 | 7.4976 | 0.2 | 0.08 | 0.13 | 0.13 | 3.1304
|  | 2 | 1 | 0 | 37.204 | 0.2 | 0.08 | 0.13 | 0.13 | 2.2613
|  |  | 2 | 0 | 39.0165 | 0.2 | 0.08 | 0.13 | 0.13 | 3.8151
|  |  | 3 | 0 | 39.2608 | 0.2 | 0.08 | 0.13 | 0.13 | 3.8151
|  |  | 4 | 0 | 39.3456 | 0.2 | 0.08 | 0.13 | 0.13 | 3.8151
|  |  | 5 | 0 | 39.435 | 0.2 | 0.08 | 0.13 | 0.13 | 3.8151
|  |  | 6 | 0 | 39.614 | 0.2 | 0.08 | 0.13 | 0.13 | 3.9156
|  |  | 7 | 0 | 50.2867 | 0.2 | 0.08 | 0.13 | 0.13 | 14.8864
|  |  | 8 | 0 | 43.096 | 0.2 | 0.08 | 0.13 | 0.13 | 8.0956
|  |  | 9 | 0 | 30.7107 | 0.2 | 0.08 | 0.13 | 0.13 | 8.1604
|  |  | 10 | 0 | 24.4908 | 0.2 | 0.08 | 0.13 | 0.13 | 8.8375
|  |  | 11 | 17.2763 | 0 | 0.2 | 0.08 | 0.13 | 0.13 | 8.9789
|  |  | 12 | 28.0625 | 0 | 0.2 | 0.08 | 0.13 | 0.13 | 8.4022
|  |  | 13 | 0 | 2.2402 | 0.2 | 0.08 | 0.13 | 0.13 | 17.2768
|  |  | 14 | 5.6997 | 0 | 0.2 | 0.08 | 0.13 | 0.13 | 8.8769
|  |  | 15 | 0 | 14.218 | 0.2 | 0.08 | 0.13 | 0.13 | 8.9789
|  |  | 16 | 0 | 37.937 | 0.2 | 0.08 | 0.13 | 0.13 | 8.5027
|  |  | 17 | 0 | 42.8842 | 0.2 | 0.08 | 0.13 | 0.13 | 8.0934
|  |  | 18 | 0 | 43.0365 | 0.2 | 0.08 | 0.13 | 0.13 | 8.0286
|  |  | 19 | 0 | 50.9015 | 0.2 | 0.08 | 0.13 | 0.13 | 15.6303
|  |  | 20 | 0 | 54.174 | 0.2 | 0.08 | 0.13 | 0.13 | 17.8742
|  |  | 21 | 0 | 42.6902 | 0.2 | 0.08 | 0.13 | 0.13 | 5.9116
|  |  | 22 | 0 | 42.1614 | 0.2 | 0.08 | 0.13 | 0.13 | 5.1951
|  |  | 23 | 0 | 40.928 | 0.2 | 0.08 | 0.13 | 0.13 | 3.8151
|  |  | 24 | 0 | 41.1592 | 0.2 | 0.08 | 0.13 | 0.13 | 3.8151
|  | 3 | 1 | 0 | 2.3083 | 0.2 | 0.08 | 0.13 | 0.13 | 2.2613
|  |  | 2 | 0 | 3.862 | 0.2 | 0.08 | 0.13 | 0.13 | 3.8151
|  |  | 3 | 0 | 3.8619 | 0.2 | 0.08 | 0.13 | 0.13 | 3.8151
|  |  | 4 | 0 | 11.2161 | 0.2 | 0.08 | 0.13 | 0.13 | 3.8151
|  |  | 5 | 0 | 14.6939 | 0.2 | 0.08 | 0.13 | 0.13 | 3.8151
|  |  | 6 | 0 | 15.2207 | 0.2 | 0.08 | 0.13 | 0.13 | 3.9156
|  |  | 7 | 0 | 28.5956 | 0.2 | 0.08 | 0.13 | 0.13 | 14.8864
|  |  | 8 | 0 | 0 | 0.2 | 0.08 | 0.13 | 0.13 | 8.0956
|  |  | 9 | 0 | 0 | 0.2 | 0.08 | 0.13 | 0.13 | 8.1604
|  |  | 10 | 0.84761 | 0 | 0.2 | 0.08 | 0.13 | 0.13 | 8.8375
|  |  | 11 | 0 | 0 | 0.2 | 0.08 | 0.13 | 0.13 | 8.9789
|  |  | 12 | 28.6274 | 0 | 0.2 | 0.08 | 0.13 | 0.13 | 8.4022
|  |  | 13 | 0.79248 | 0 | 0.2 | 0.08 | 0.13 | 0.13 | 17.2768
|  |  | 14 | 9.1728 | 0 | 0.2 | 0.08 | 0.13 | 0.13 | 8.8769
|  |  | 15 | 13.756 | 0 | 0.2 | 0.08 | 0.13 | 0.13 | 8.9789
|  |  | 16 | 14.4263 | 0 | 0.2 | 0.08 | 0.13 | 0.13 | 8.5027
|  |  | 17 | 0 | 2.2291 | 0.2 | 0.08 | 0.13 | 0.13 | 8.0934
|  |  | 18 | 0 | 8.0286 | 0.2 | 0.08 | 0.13 | 0.13 | 8.0286
|  |  | 19 | 0 | 15.6303 | 0.2 | 0.08 | 0.13 | 0.13 | 15.6303
|  |  | 20 | 0 | 19.4623 | 0.2 | 0.08 | 0.13 | 0.13 | 17.8742
|  |  | 21 | 0 | 5.9585 | 0.2 | 0.08 | 0.13 | 0.13 | 5.9116
|  |  | 22 | 0 | 5.2422 | 0.2 | 0.08 | 0.13 | 0.13 | 5.1951
|  |  | 23 | 0 | 3.8624 | 0.2 | 0.08 | 0.13 | 0.13 | 3.8151
|  |  | 24 | 0 | 3.8626 | 0.2 | 0.08 | 0.13 | 0.13 | 3.8151
|  | 4 | 1 | 0 | 2.2613 | 0.2 | 0.08 | 0.13 | 0.13 | 2.2613
|  |  | 2 | 0 | 3.8151 | 0.2 | 0.08 | 0.13 | 0.13 | 3.8151
|  |  | 3 | 0 | 3.8151 | 0.2 | 0.08 | 0.13 | 0.13 | 3.8151
|  |  | 4 | 0 | 3.8151 | 0.2 | 0.08 | 0.13 | 0.13 | 3.8151
|  |  | 5 | 0 | 3.8151 | 0.2 | 0.08 | 0.13 | 0.13 | 3.8151
|  |  | 6 | 0 | 19.9914 | 0.2 | 0.08 | 0.13 | 0.13 | 3.9156
|  |  | 7 | 0 | 37.3434 | 0.2 | 0.08 | 0.13 | 0.13 | 14.8864
|  |  | 8 | 0 | 0 | 0.2 | 0.08 | 0.13 | 0.13 | 8.0956
|  |  | 9 | 23.4782 | 0 | 0.2 | 0.08 | 0.13 | 0.13 | 8.1604
|  |  | 10 | 52.0482 | 0 | 0.2 | 0.08 | 0.13 | 0.13 | 8.8375
|  |  | 11 | 59.4887 | 0 | 0.2 | 0.08 | 0.13 | 0.13 | 8.9789
|  |  | 12 | 88.8039 | 0 | 0.2 | 0.08 | 0.13 | 0.13 | 8.4022
|  |  | 13 | 78.7873 | 0 | 0.2 | 0.08 | 0.13 | 0.13 | 17.2768
|  |  | 14 | 83.7289 | 0 | 0.2 | 0.08 | 0.13 | 0.13 | 8.8769
|  |  | 15 | 52.6142 | 0 | 0.2 | 0.08 | 0.13 | 0.13 | 8.9789
|  |  | 16 | 31.3058 | 0 | 0.2 | 0.08 | 0.13 | 0.13 | 8.5027
|  |  | 17 | 0 | 0 | 0.2 | 0.08 | 0.13 | 0.13 | 8.0934
|  |  | 18 | 0 | 17.2681 | 0.2 | 0.08 | 0.13 | 0.13 | 8.0286
|  |  | 19 | 0 | 26.9151 | 0.2 | 0.08 | 0.13 | 0.13 | 15.6303
|  |  | 20 | 0 | 17.8742 | 0.2 | 0.08 | 0.13 | 0.13 | 17.8742
|  |  | 21 | 0 | 5.9116 | 0.2 | 0.08 | 0.13 | 0.13 | 5.9116
|  |  | 22 | 0 | 5.1951 | 0.2 | 0.08 | 0.13 | 0.13 | 5.1951
|  |  | 23 | 0 | 3.8151 | 0.2 | 0.08 | 0.13 | 0.13 | 3.8151
|  |  | 24 | 0 | 3.8151 | 0.2 | 0.08 | 0.13 | 0.13 | 3.8151
|  | 5 | 1 | 0 | 2.2613 | 0.2 | 0.08 | 0.13 | 0.13 | 2.2613
|  |  | 2 | 0 | 37.4601 | 0.2 | 0.08 | 0.13 | 0.13 | 3.8151
|  |  | 3 | 0 | 41.6827 | 0.2 | 0.08 | 0.13 | 0.13 | 3.8151
|  |  | 4 | 0 | 41.711 | 0.2 | 0.08 | 0.13 | 0.13 | 3.8151
|  |  | 5 | 0 | 41.7393 | 0.2 | 0.08 | 0.13 | 0.13 | 3.8151
|  |  | 6 | 0 | 41.868 | 0.2 | 0.08 | 0.13 | 0.13 | 3.9156
|  |  | 7 | 0 | 53.3539 | 0.2 | 0.08 | 0.13 | 0.13 | 14.8864
|  |  | 8 | 0 | 41.5178 | 0.2 | 0.08 | 0.13 | 0.13 | 8.0956
|  |  | 9 | 0 | 23.9699 | 0.2 | 0.08 | 0.13 | 0.13 | 8.1604
|  |  | 10 | 0 | 18.6121 | 0.2 | 0.08 | 0.13 | 0.13 | 8.8375
|  |  | 11 | 4.3805 | 0 | 0.2 | 0.08 | 0.13 | 0.13 | 8.9789
|  |  | 12 | 0 | 10.6376 | 0.2 | 0.08 | 0.13 | 0.13 | 8.4022
|  |  | 13 | 0 | 17.186 | 0.2 | 0.08 | 0.13 | 0.13 | 17.2768
|  |  | 14 | 24.3678 | 0 | 0.2 | 0.08 | 0.13 | 0.13 | 8.8769
|  |  | 15 | 25.2446 | 0 | 0.2 | 0.08 | 0.13 | 0.13 | 8.9789
|  |  | 16 | 4.7083 | 0 | 0.2 | 0.08 | 0.13 | 0.13 | 8.5027
|  |  | 17 | 0 | 12.5736 | 0.2 | 0.08 | 0.13 | 0.13 | 8.0934
|  |  | 18 | 0 | 19.1422 | 0.2 | 0.08 | 0.13 | 0.13 | 8.0286
|  |  | 19 | 0 | 34.9347 | 0.2 | 0.08 | 0.13 | 0.13 | 15.6303
|  |  | 20 | 0 | 53.5433 | 0.2 | 0.08 | 0.13 | 0.13 | 17.8742
|  |  | 21 | 0 | 45.2896 | 0.2 | 0.08 | 0.13 | 0.13 | 5.9116
|  |  | 22 | 0 | 44.4151 | 0.2 | 0.08 | 0.13 | 0.13 | 5.1951
|  |  | 23 | 0 | 42.8798 | 0.2 | 0.08 | 0.13 | 0.13 | 3.8151
|  |  | 24 | 0 | 42.7244 | 0.2 | 0.08 | 0.13 | 0.13 | 3.8151
|  | 6 | 1 | 0 | 2.2613 | 0.2 | 0.08 | 0.13 | 0.13 | 2.2613
|  |  | 2 | 0 | 3.8151 | 0.2 | 0.08 | 0.13 | 0.13 | 3.8151
|  |  | 3 | 0 | 3.8151 | 0.2 | 0.08 | 0.13 | 0.13 | 3.8151
|  |  | 4 | 0 | 3.8578 | 0.2 | 0.08 | 0.13 | 0.13 | 3.8151
|  |  | 5 | 0 | 0.78162 | 0.2 | 0.08 | 0.13 | 0.13 | 3.8151
|  |  | 6 | 5.5563 | 0 | 0.2 | 0.08 | 0.13 | 0.13 | 3.9156
|  |  | 7 | 2.0938 | 0 | 0.2 | 0.08 | 0.13 | 0.13 | 14.8864
|  |  | 8 | 8.962 | 0 | 0.2 | 0.08 | 0.13 | 0.13 | 8.0956
|  |  | 9 | 32.873 | 0 | 0.2 | 0.08 | 0.13 | 0.13 | 8.1604
|  |  | 10 | 6.9922 | 0 | 0.2 | 0.08 | 0.13 | 0.13 | 8.8375
|  |  | 11 | 32.1156 | 0 | 0.2 | 0.08 | 0.13 | 0.13 | 8.9789
|  |  | 12 | 111.7347 | 0 | 0.2 | 0.08 | 0.13 | 0.13 | 8.4022
|  |  | 13 | 66.9584 | 0 | 0.2 | 0.08 | 0.13 | 0.13 | 17.2768
|  |  | 14 | 78.5382 | 0 | 0.2 | 0.08 | 0.13 | 0.13 | 8.8769
|  |  | 15 | 68.7746 | 0 | 0.2 | 0.08 | 0.13 | 0.13 | 8.9789
|  |  | 16 | 46.3114 | 0 | 0.2 | 0.08 | 0.13 | 0.13 | 8.5027
|  |  | 17 | 27.099 | 0 | 0.2 | 0.08 | 0.13 | 0.13 | 8.0934
|  |  | 18 | 5.1292 | 0 | 0.2 | 0.08 | 0.13 | 0.13 | 8.0286
|  |  | 19 | 0 | 2.8098 | 0.2 | 0.08 | 0.13 | 0.13 | 15.6303
|  |  | 20 | 0 | 17.8742 | 0.2 | 0.08 | 0.13 | 0.13 | 17.8742
|  |  | 21 | 0 | 5.9116 | 0.2 | 0.08 | 0.13 | 0.13 | 5.9116
|  |  | 22 | 0 | 5.1951 | 0.2 | 0.08 | 0.13 | 0.13 | 5.1951
|  |  | 23 | 0 | 3.8151 | 0.2 | 0.08 | 0.13 | 0.13 | 3.8151
|  |  | 24 | 0 | 3.9842 | 0.2 | 0.08 | 0.13 | 0.13 | 3.8151
|  | 7 | 1 | 0 | 2.3057 | 0.2 | 0.08 | 0.13 | 0.13 | 2.2613
|  |  | 2 | 0 | 3.8596 | 0.2 | 0.08 | 0.13 | 0.13 | 3.8151
|  |  | 3 | 0 | 3.8597 | 0.2 | 0.08 | 0.13 | 0.13 | 3.8151
|  |  | 4 | 0 | 3.8597 | 0.2 | 0.08 | 0.13 | 0.13 | 3.8151
|  |  | 5 | 0 | 3.4657 | 0.2 | 0.08 | 0.13 | 0.13 | 3.8151
|  |  | 6 | 0 | 0.65377 | 0.2 | 0.08 | 0.13 | 0.13 | 3.9156
|  |  | 7 | 0 | 12.4026 | 0.2 | 0.08 | 0.13 | 0.13 | 14.8864
|  |  | 8 | 5.659 | 0 | 0.2 | 0.08 | 0.13 | 0.13 | 8.0956
|  |  | 9 | 8.7773 | 0 | 0.2 | 0.08 | 0.13 | 0.13 | 8.1604
|  |  | 10 | 42.799 | 0 | 0.2 | 0.08 | 0.13 | 0.13 | 8.8375
|  |  | 11 | 20.9446 | 0 | 0.2 | 0.08 | 0.13 | 0.13 | 8.9789
|  |  | 12 | 52.7849 | 0 | 0.2 | 0.08 | 0.13 | 0.13 | 8.4022
|  |  | 13 | 1.7659 | 0 | 0.2 | 0.08 | 0.13 | 0.13 | 17.2768
|  |  | 14 | 6.6557 | 0 | 0.2 | 0.08 | 0.13 | 0.13 | 8.8769
|  |  | 15 | 7.861 | 0 | 0.2 | 0.08 | 0.13 | 0.13 | 8.9789
|  |  | 16 | 6.8423 | 0 | 0.2 | 0.08 | 0.13 | 0.13 | 8.5027
|  |  | 17 | 0 | 0 | 0.2 | 0.08 | 0.13 | 0.13 | 8.0934
|  |  | 18 | 0 | 1.9967 | 0.2 | 0.08 | 0.13 | 0.13 | 8.0286
|  |  | 19 | 0 | 13.6755 | 0.2 | 0.08 | 0.13 | 0.13 | 15.6303
|  |  | 20 | 0 | 19.2521 | 0.2 | 0.08 | 0.13 | 0.13 | 17.8742
|  |  | 21 | 0 | 5.9559 | 0.2 | 0.08 | 0.13 | 0.13 | 5.9116
|  |  | 22 | 0 | 5.2394 | 0.2 | 0.08 | 0.13 | 0.13 | 5.1951
|  |  | 23 | 0 | 3.8595 | 0.2 | 0.08 | 0.13 | 0.13 | 3.8151
|  |  | 24 | 0 | 3.8595 | 0.2 | 0.08 | 0.13 | 0.13 | 3.8151
|  | 8 | 1 | 0 | 2.2613 | 0.2 | 0.08 | 0.13 | 0.13 | 2.2613
|  |  | 2 | 0 | 3.8151 | 0.2 | 0.08 | 0.13 | 0.13 | 3.8151
|  |  | 3 | 0 | 3.8151 | 0.2 | 0.08 | 0.13 | 0.13 | 3.8151
|  |  | 4 | 0 | 3.8151 | 0.2 | 0.08 | 0.13 | 0.13 | 3.8151
|  |  | 5 | 0 | 3.8151 | 0.2 | 0.08 | 0.13 | 0.13 | 3.8151
|  |  | 6 | 0 | 0.94182 | 0.2 | 0.08 | 0.13 | 0.13 | 3.9156
|  |  | 7 | 17.6419 | 0 | 0.2 | 0.08 | 0.13 | 0.13 | 14.8864
|  |  | 8 | 61.5779 | 0 | 0.2 | 0.08 | 0.13 | 0.13 | 8.0956
|  |  | 9 | 90.1161 | 0 | 0.2 | 0.08 | 0.13 | 0.13 | 8.1604
|  |  | 10 | 111.3751 | 0 | 0.2 | 0.08 | 0.13 | 0.13 | 8.8375
|  |  | 11 | 124.3721 | 0 | 0.2 | 0.08 | 0.13 | 0.13 | 8.9789
|  |  | 12 | 128.0318 | 0 | 0.2 | 0.08 | 0.13 | 0.13 | 8.4022
|  |  | 13 | 117.3669 | 0 | 0.2 | 0.08 | 0.13 | 0.13 | 17.2768
|  |  | 14 | 117.3268 | 0 | 0.2 | 0.08 | 0.13 | 0.13 | 8.8769
|  |  | 15 | 100.046 | 0 | 0.2 | 0.08 | 0.13 | 0.13 | 8.9789
|  |  | 16 | 77.2975 | 0 | 0.2 | 0.08 | 0.13 | 0.13 | 8.5027
|  |  | 17 | 52.3788 | 0 | 0.2 | 0.08 | 0.13 | 0.13 | 8.0934
|  |  | 18 | 19.6207 | 0 | 0.2 | 0.08 | 0.13 | 0.13 | 8.0286
|  |  | 19 | 0 | 17.2152 | 0.2 | 0.08 | 0.13 | 0.13 | 15.6303
|  |  | 20 | 0 | 17.8742 | 0.2 | 0.08 | 0.13 | 0.13 | 17.8742
|  |  | 21 | 0 | 5.9116 | 0.2 | 0.08 | 0.13 | 0.13 | 5.9116
|  |  | 22 | 0 | 5.1951 | 0.2 | 0.08 | 0.13 | 0.13 | 5.1951
|  |  | 23 | 0 | 3.8151 | 0.2 | 0.08 | 0.13 | 0.13 | 3.8151
|  |  | 24 | 0 | 3.8151 | 0.2 | 0.08 | 0.13 | 0.13 | 3.8151
|  | 9 | 1 | 0 | 2.2613 | 0.2 | 0.08 | 0.13 | 0.13 | 2.2613
|  |  | 2 | 0 | 3.8151 | 0.2 | 0.08 | 0.13 | 0.13 | 3.8151
|  |  | 3 | 0 | 3.8151 | 0.2 | 0.08 | 0.13 | 0.13 | 3.8151
|  |  | 4 | 0 | 3.8151 | 0.2 | 0.08 | 0.13 | 0.13 | 3.8151
|  |  | 5 | 0 | 3.8151 | 0.2 | 0.08 | 0.13 | 0.13 | 3.8151
|  |  | 6 | 0.72343 | 0 | 0.2 | 0.08 | 0.13 | 0.13 | 3.9156
|  |  | 7 | 19.6834 | 0 | 0.2 | 0.08 | 0.13 | 0.13 | 14.8864
|  |  | 8 | 61.1289 | 0 | 0.2 | 0.08 | 0.13 | 0.13 | 8.0956
|  |  | 9 | 75.8842 | 0 | 0.2 | 0.08 | 0.13 | 0.13 | 8.1604
|  |  | 10 | 70.3732 | 0 | 0.2 | 0.08 | 0.13 | 0.13 | 8.8375
|  |  | 11 | 108.8508 | 0 | 0.2 | 0.08 | 0.13 | 0.13 | 8.9789
|  |  | 12 | 122.092 | 0 | 0.2 | 0.08 | 0.13 | 0.13 | 8.4022
|  |  | 13 | 71.9416 | 0 | 0.2 | 0.08 | 0.13 | 0.13 | 17.2768
|  |  | 14 | 96.1572 | 0 | 0.2 | 0.08 | 0.13 | 0.13 | 8.8769
|  |  | 15 | 105.0192 | 0 | 0.2 | 0.08 | 0.13 | 0.13 | 8.9789
|  |  | 16 | 77.4773 | 0 | 0.2 | 0.08 | 0.13 | 0.13 | 8.5027
|  |  | 17 | 38.8744 | 0 | 0.2 | 0.08 | 0.13 | 0.13 | 8.0934
|  |  | 18 | 0 | 0 | 0.2 | 0.08 | 0.13 | 0.13 | 8.0286
|  |  | 19 | 0 | 15.244 | 0.2 | 0.08 | 0.13 | 0.13 | 15.6303
|  |  | 20 | 0 | 19.1903 | 0.2 | 0.08 | 0.13 | 0.13 | 17.8742
|  |  | 21 | 0 | 5.9547 | 0.2 | 0.08 | 0.13 | 0.13 | 5.9116
|  |  | 22 | 0 | 5.2381 | 0.2 | 0.08 | 0.13 | 0.13 | 5.1951
|  |  | 23 | 0 | 3.8581 | 0.2 | 0.08 | 0.13 | 0.13 | 3.8151
|  |  | 24 | 0 | 4.077 | 0.2 | 0.08 | 0.13 | 0.13 | 3.8151
|  | 10 | 1 | 0 | 1.6368 | 0.2 | 0.08 | 0.13 | 0.13 | 1.6368
|  |  | 2 | 0 | 3.1162 | 0.2 | 0.08 | 0.13 | 0.13 | 3.1162
|  |  | 3 | 0 | 3.1162 | 0.2 | 0.08 | 0.13 | 0.13 | 3.1162
|  |  | 4 | 0 | 3.1162 | 0.2 | 0.08 | 0.13 | 0.13 | 3.1162
|  |  | 5 | 0.28778 | 0 | 0.2 | 0.08 | 0.13 | 0.13 | 3.1162
|  |  | 6 | 25.8302 | 0 | 0.2 | 0.08 | 0.13 | 0.13 | 3.1162
|  |  | 7 | 44.9884 | 0 | 0.2 | 0.08 | 0.13 | 0.13 | 12.7071
|  |  | 8 | 84.4841 | 0 | 0.2 | 0.08 | 0.13 | 0.13 | 4.5475
|  |  | 9 | 108.5157 | 0 | 0.2 | 0.08 | 0.13 | 0.13 | 3.831
|  |  | 10 | 127.9662 | 0 | 0.2 | 0.08 | 0.13 | 0.13 | 3.831
|  |  | 11 | 140.075 | 0 | 0.2 | 0.08 | 0.13 | 0.13 | 3.831
|  |  | 12 | 142.2936 | 0 | 0.2 | 0.08 | 0.13 | 0.13 | 3.831
|  |  | 13 | 131.5573 | 0 | 0.2 | 0.08 | 0.13 | 0.13 | 13.4236
|  |  | 14 | 130.3327 | 0 | 0.2 | 0.08 | 0.13 | 0.13 | 4.5475
|  |  | 15 | 113.3445 | 0 | 0.2 | 0.08 | 0.13 | 0.13 | 3.831
|  |  | 16 | 15.9732 | 0 | 0.2 | 0.08 | 0.13 | 0.13 | 3.831
|  |  | 17 | 30.4113 | 0 | 0.2 | 0.08 | 0.13 | 0.13 | 3.831
|  |  | 18 | 32.118 | 0 | 0.2 | 0.08 | 0.13 | 0.13 | 4.5475
|  |  | 19 | 9.2627 | 0 | 0.2 | 0.08 | 0.13 | 0.13 | 13.4236
|  |  | 20 | 0 | 15.6676 | 0.2 | 0.08 | 0.13 | 0.13 | 15.6676
|  |  | 21 | 0 | 3.8327 | 0.2 | 0.08 | 0.13 | 0.13 | 3.8327
|  |  | 22 | 0 | 3.1162 | 0.2 | 0.08 | 0.13 | 0.13 | 3.1162
|  |  | 23 | 0 | 3.1162 | 0.2 | 0.08 | 0.13 | 0.13 | 3.1162
|  |  | 24 | 0 | 3.1162 | 0.2 | 0.08 | 0.13 | 0.13 | 3.1162
|  | 11 | 1 | 0 | 36.8817 | 0 | 0 | 0 | 0 | 15.9009
|  | 12 | 1 | 0 | 0 | 0 | 0 | 0 | 0 | 15.9009
NaturalGas | Building2 | 1 | 1 | 0 | 0 | 0.2 | 0.06 | 0.23 | 0 | 0
|  |  | 2 | 0 | 0 | 0.2 | 0.06 | 0.23 | 0 | 0
|  |  | 3 | 0 | 0 | 0.2 | 0.06 | 0.23 | 0 | 0
|  |  | 4 | 0 | 0 | 0.2 | 0.06 | 0.23 | 0 | 0
|  |  | 5 | 0 | 0 | 0.2 | 0.06 | 0.23 | 0 | 0
|  |  | 6 | 0 | 0 | 0.2 | 0.06 | 0.23 | 0 | 0
|  |  | 7 | 0 | 0.065507 | 0.2 | 0.06 | 0.23 | 0 | 0
|  |  | 8 | 0 | 0 | 0.2 | 0.06 | 0.23 | 0 | 0
|  |  | 9 | 0 | 0 | 0.2 | 0.06 | 0.23 | 0 | 0
|  |  | 10 | 0 | 0 | 0.2 | 0.06 | 0.23 | 0 | 0
|  |  | 11 | 0 | 0 | 0.2 | 0.06 | 0.23 | 0 | 0
|  |  | 12 | 0 | 0 | 0.2 | 0.06 | 0.23 | 0 | 0
|  |  | 13 | 0 | 0 | 0.2 | 0.06 | 0.23 | 0 | 0
|  |  | 14 | 0 | 0 | 0.2 | 0.06 | 0.23 | 0 | 0
|  |  | 15 | 0 | 0 | 0.2 | 0.06 | 0.23 | 0 | 0
|  |  | 16 | 0 | 0 | 0.2 | 0.06 | 0.23 | 0 | 0
|  |  | 17 | 0 | 0 | 0.2 | 0.06 | 0.23 | 0 | 0
|  |  | 18 | 0 | 0 | 0.2 | 0.06 | 0.23 | 0 | 0
|  |  | 19 | 0 | 0 | 0.2 | 0.06 | 0.23 | 0 | 0
|  |  | 20 | 0 | 0 | 0.2 | 0.06 | 0.23 | 0 | 0
|  |  | 21 | 0 | 0 | 0.2 | 0.06 | 0.23 | 0 | 0
|  |  | 22 | 0 | 0 | 0.2 | 0.06 | 0.23 | 0 | 0
|  |  | 23 | 0 | 0 | 0.2 | 0.06 | 0.23 | 0 | 0
|  |  | 24 | 0 | 0 | 0.2 | 0.06 | 0.23 | 0 | 0
|  | 2 | 1 | 0 | 0 | 0.2 | 0.06 | 0.23 | 0 | 0
|  |  | 2 | 0 | 0 | 0.2 | 0.06 | 0.23 | 0 | 0
|  |  | 3 | 0 | 0 | 0.2 | 0.06 | 0.23 | 0 | 0
|  |  | 4 | 0 | 0 | 0.2 | 0.06 | 0.23 | 0 | 0
|  |  | 5 | 0 | 0 | 0.2 | 0.06 | 0.23 | 0 | 0
|  |  | 6 | 0 | 0 | 0.2 | 0.06 | 0.23 | 0 | 0
|  |  | 7 | 0 | 0 | 0.2 | 0.06 | 0.23 | 0 | 0
|  |  | 8 | 0 | 0 | 0.2 | 0.06 | 0.23 | 0 | 0
|  |  | 9 | 0 | 0 | 0.2 | 0.06 | 0.23 | 0 | 0
|  |  | 10 | 0 | 0 | 0.2 | 0.06 | 0.23 | 0 | 0
|  |  | 11 | 0 | 0 | 0.2 | 0.06 | 0.23 | 0 | 0
|  |  | 12 | 0 | 0 | 0.2 | 0.06 | 0.23 | 0 | 0
|  |  | 13 | 0 | 0.32393 | 0.2 | 0.06 | 0.23 | 0 | 0
|  |  | 14 | 0 | 0.26964 | 0.2 | 0.06 | 0.23 | 0 | 0
|  |  | 15 | 0 | 0 | 0.2 | 0.06 | 0.23 | 0 | 0
|  |  | 16 | 0 | 0 | 0.2 | 0.06 | 0.23 | 0 | 0
|  |  | 17 | 0 | 0 | 0.2 | 0.06 | 0.23 | 0 | 0
|  |  | 18 | 0 | 0.20479 | 0.2 | 0.06 | 0.23 | 0 | 0
|  |  | 19 | 0 | 0.4321 | 0.2 | 0.06 | 0.23 | 0 | 0
|  |  | 20 | 0 | 1.4939 | 0.2 | 0.06 | 0.23 | 0 | 0
|  |  | 21 | 0 | 0.65192 | 0.2 | 0.06 | 0.23 | 0 | 0
|  |  | 22 | 0 | 0 | 0.2 | 0.06 | 0.23 | 0 | 0
|  |  | 23 | 0 | 0 | 0.2 | 0.06 | 0.23 | 0 | 0
|  |  | 24 | 0 | 0 | 0.2 | 0.06 | 0.23 | 0 | 0
|  | 3 | 1 | 0 | 0 | 0.2 | 0.06 | 0.23 | 0 | 0
|  |  | 2 | 0 | 0 | 0.2 | 0.06 | 0.23 | 0 | 0
|  |  | 3 | 0 | 0 | 0.2 | 0.06 | 0.23 | 0 | 0
|  |  | 4 | 0 | 0 | 0.2 | 0.06 | 0.23 | 0 | 0
|  |  | 5 | 0 | 0 | 0.2 | 0.06 | 0.23 | 0 | 0
|  |  | 6 | 0 | 0 | 0.2 | 0.06 | 0.23 | 0 | 0
|  |  | 7 | 0 | 0 | 0.2 | 0.06 | 0.23 | 0 | 0
|  |  | 8 | 0 | 0 | 0.2 | 0.06 | 0.23 | 0 | 0
|  |  | 9 | 0 | 0 | 0.2 | 0.06 | 0.23 | 0 | 0
|  |  | 10 | 0 | 0 | 0.2 | 0.06 | 0.23 | 0 | 0
|  |  | 11 | 0 | 0 | 0.2 | 0.06 | 0.23 | 0 | 0
|  |  | 12 | 0 | 0 | 0.2 | 0.06 | 0.23 | 0 | 0
|  |  | 13 | 0 | 0 | 0.2 | 0.06 | 0.23 | 0 | 0
|  |  | 14 | 0 | 0 | 0.2 | 0.06 | 0.23 | 0 | 0
|  |  | 15 | 0 | 0 | 0.2 | 0.06 | 0.23 | 0 | 0
|  |  | 16 | 0 | 0 | 0.2 | 0.06 | 0.23 | 0 | 0
|  |  | 17 | 0 | 0 | 0.2 | 0.06 | 0.23 | 0 | 0
|  |  | 18 | 0 | 0 | 0.2 | 0.06 | 0.23 | 0 | 0
|  |  | 19 | 0 | 0 | 0.2 | 0.06 | 0.23 | 0 | 0
|  |  | 20 | 0 | 0 | 0.2 | 0.06 | 0.23 | 0 | 0
|  |  | 21 | 0 | 0 | 0.2 | 0.06 | 0.23 | 0 | 0
|  |  | 22 | 0 | 0 | 0.2 | 0.06 | 0.23 | 0 | 0
|  |  | 23 | 0 | 0 | 0.2 | 0.06 | 0.23 | 0 | 0
|  |  | 24 | 0 | 0 | 0.2 | 0.06 | 0.23 | 0 | 0
|  | 4 | 1 | 0 | 0 | 0.2 | 0.06 | 0.23 | 0 | 0
|  |  | 2 | 0 | 0 | 0.2 | 0.06 | 0.23 | 0 | 0
|  |  | 3 | 0 | 0 | 0.2 | 0.06 | 0.23 | 0 | 0
|  |  | 4 | 0 | 0 | 0.2 | 0.06 | 0.23 | 0 | 0
|  |  | 5 | 0 | 0 | 0.2 | 0.06 | 0.23 | 0 | 0
|  |  | 6 | 0 | 0 | 0.2 | 0.06 | 0.23 | 0 | 0
|  |  | 7 | 0 | 0 | 0.2 | 0.06 | 0.23 | 0 | 0
|  |  | 8 | 0 | 0 | 0.2 | 0.06 | 0.23 | 0 | 0
|  |  | 9 | 0 | 0 | 0.2 | 0.06 | 0.23 | 0 | 0
|  |  | 10 | 0 | 0 | 0.2 | 0.06 | 0.23 | 0 | 0
|  |  | 11 | 0 | 0 | 0.2 | 0.06 | 0.23 | 0 | 0
|  |  | 12 | 0 | 0 | 0.2 | 0.06 | 0.23 | 0 | 0
|  |  | 13 | 0 | 0 | 0.2 | 0.06 | 0.23 | 0 | 0
|  |  | 14 | 0 | 0 | 0.2 | 0.06 | 0.23 | 0 | 0
|  |  | 15 | 0 | 0 | 0.2 | 0.06 | 0.23 | 0 | 0
|  |  | 16 | 0 | 0 | 0.2 | 0.06 | 0.23 | 0 | 0
|  |  | 17 | 0 | 0 | 0.2 | 0.06 | 0.23 | 0 | 0
|  |  | 18 | 0 | 0 | 0.2 | 0.06 | 0.23 | 0 | 0
|  |  | 19 | 0 | 0 | 0.2 | 0.06 | 0.23 | 0 | 0
|  |  | 20 | 0 | 0 | 0.2 | 0.06 | 0.23 | 0 | 0
|  |  | 21 | 0 | 0 | 0.2 | 0.06 | 0.23 | 0 | 0
|  |  | 22 | 0 | 0 | 0.2 | 0.06 | 0.23 | 0 | 0
|  |  | 23 | 0 | 0 | 0.2 | 0.06 | 0.23 | 0 | 0
|  |  | 24 | 0 | 0 | 0.2 | 0.06 | 0.23 | 0 | 0
|  | 5 | 1 | 0 | 0 | 0.2 | 0.06 | 0.23 | 0 | 0
|  |  | 2 | 0 | 28.3654 | 0.2 | 0.06 | 0.23 | 0 | 0
|  |  | 3 | 0 | 30.9533 | 0.2 | 0.06 | 0.23 | 0 | 0
|  |  | 4 | 0 | 30.2083 | 0.2 | 0.06 | 0.23 | 0 | 0
|  |  | 5 | 0 | 29.4686 | 0.2 | 0.06 | 0.23 | 0 | 0
|  |  | 6 | 0 | 25.2941 | 0.2 | 0.06 | 0.23 | 0 | 0
|  |  | 7 | 0 | 0 | 0.2 | 0.06 | 0.23 | 0 | 0
|  |  | 8 | 0 | 0 | 0.2 | 0.06 | 0.23 | 0 | 0
|  |  | 9 | 0 | 0 | 0.2 | 0.06 | 0.23 | 0 | 0
|  |  | 10 | 0 | 0 | 0.2 | 0.06 | 0.23 | 0 | 0
|  |  | 11 | 0 | 0 | 0.2 | 0.06 | 0.23 | 0 | 0
|  |  | 12 | 0 | 0 | 0.2 | 0.06 | 0.23 | 0 | 0
|  |  | 13 | 0 | 0 | 0.2 | 0.06 | 0.23 | 0 | 0
|  |  | 14 | 0 | 0 | 0.2 | 0.06 | 0.23 | 0 | 0
|  |  | 15 | 0 | 0 | 0.2 | 0.06 | 0.23 | 0 | 0
|  |  | 16 | 0 | 0 | 0.2 | 0.06 | 0.23 | 0 | 0
|  |  | 17 | 0 | 0 | 0.2 | 0.06 | 0.23 | 0 | 0
|  |  | 18 | 0 | 0 | 0.2 | 0.06 | 0.23 | 0 | 0
|  |  | 19 | 0 | 0.49446 | 0.2 | 0.06 | 0.23 | 0 | 0
|  |  | 20 | 0 | 0 | 0.2 | 0.06 | 0.23 | 0 | 0
|  |  | 21 | 0 | 0 | 0.2 | 0.06 | 0.23 | 0 | 0
|  |  | 22 | 0 | 0 | 0.2 | 0.06 | 0.23 | 0 | 0
|  |  | 23 | 0 | 0 | 0.2 | 0.06 | 0.23 | 0 | 0
|  |  | 24 | 0 | 0 | 0.2 | 0.06 | 0.23 | 0 | 0
|  | 6 | 1 | 0 | 0 | 0.2 | 0.06 | 0.23 | 0 | 0
|  |  | 2 | 0 | 0 | 0.2 | 0.06 | 0.23 | 0 | 0
|  |  | 3 | 0 | 0 | 0.2 | 0.06 | 0.23 | 0 | 0
|  |  | 4 | 0 | 0 | 0.2 | 0.06 | 0.23 | 0 | 0
|  |  | 5 | 0 | 0 | 0.2 | 0.06 | 0.23 | 0 | 0
|  |  | 6 | 0 | 0 | 0.2 | 0.06 | 0.23 | 0 | 0
|  |  | 7 | 0 | 0 | 0.2 | 0.06 | 0.23 | 0 | 0
|  |  | 8 | 0 | 0 | 0.2 | 0.06 | 0.23 | 0 | 0
|  |  | 9 | 0 | 0 | 0.2 | 0.06 | 0.23 | 0 | 0
|  |  | 10 | 0 | 0 | 0.2 | 0.06 | 0.23 | 0 | 0
|  |  | 11 | 0 | 0 | 0.2 | 0.06 | 0.23 | 0 | 0
|  |  | 12 | 0 | 0 | 0.2 | 0.06 | 0.23 | 0 | 0
|  |  | 13 | 0 | 0 | 0.2 | 0.06 | 0.23 | 0 | 0
|  |  | 14 | 0 | 0 | 0.2 | 0.06 | 0.23 | 0 | 0
|  |  | 15 | 0 | 0 | 0.2 | 0.06 | 0.23 | 0 | 0
|  |  | 16 | 0 | 0 | 0.2 | 0.06 | 0.23 | 0 | 0
|  |  | 17 | 0 | 0 | 0.2 | 0.06 | 0.23 | 0 | 0
|  |  | 18 | 0 | 0 | 0.2 | 0.06 | 0.23 | 0 | 0
|  |  | 19 | 0 | 0 | 0.2 | 0.06 | 0.23 | 0 | 0
|  |  | 20 | 0 | 0 | 0.2 | 0.06 | 0.23 | 0 | 0
|  |  | 21 | 0 | 0 | 0.2 | 0.06 | 0.23 | 0 | 0
|  |  | 22 | 0 | 0 | 0.2 | 0.06 | 0.23 | 0 | 0
|  |  | 23 | 0 | 0 | 0.2 | 0.06 | 0.23 | 0 | 0
|  |  | 24 | 0 | 0 | 0.2 | 0.06 | 0.23 | 0 | 0
|  | 7 | 1 | 0 | 0 | 0.2 | 0.06 | 0.23 | 0 | 0
|  |  | 2 | 0 | 0 | 0.2 | 0.06 | 0.23 | 0 | 0
|  |  | 3 | 0 | 0 | 0.2 | 0.06 | 0.23 | 0 | 0
|  |  | 4 | 0 | 0 | 0.2 | 0.06 | 0.23 | 0 | 0
|  |  | 5 | 0 | 0 | 0.2 | 0.06 | 0.23 | 0 | 0
|  |  | 6 | 0 | 0 | 0.2 | 0.06 | 0.23 | 0 | 0
|  |  | 7 | 0 | 0 | 0.2 | 0.06 | 0.23 | 0 | 0
|  |  | 8 | 0 | 0 | 0.2 | 0.06 | 0.23 | 0 | 0
|  |  | 9 | 0 | 0 | 0.2 | 0.06 | 0.23 | 0 | 0
|  |  | 10 | 0 | 0 | 0.2 | 0.06 | 0.23 | 0 | 0
|  |  | 11 | 0 | 0 | 0.2 | 0.06 | 0.23 | 0 | 0
|  |  | 12 | 0 | 0 | 0.2 | 0.06 | 0.23 | 0 | 0
|  |  | 13 | 0 | 0 | 0.2 | 0.06 | 0.23 | 0 | 0
|  |  | 14 | 0 | 0 | 0.2 | 0.06 | 0.23 | 0 | 0
|  |  | 15 | 0 | 0 | 0.2 | 0.06 | 0.23 | 0 | 0
|  |  | 16 | 0 | 0 | 0.2 | 0.06 | 0.23 | 0 | 0
|  |  | 17 | 0 | 0 | 0.2 | 0.06 | 0.23 | 0 | 0
|  |  | 18 | 0 | 0 | 0.2 | 0.06 | 0.23 | 0 | 0
|  |  | 19 | 0 | 0 | 0.2 | 0.06 | 0.23 | 0 | 0
|  |  | 20 | 0 | 0 | 0.2 | 0.06 | 0.23 | 0 | 0
|  |  | 21 | 0 | 0 | 0.2 | 0.06 | 0.23 | 0 | 0
|  |  | 22 | 0 | 0 | 0.2 | 0.06 | 0.23 | 0 | 0
|  |  | 23 | 0 | 0 | 0.2 | 0.06 | 0.23 | 0 | 0
|  |  | 24 | 0 | 0 | 0.2 | 0.06 | 0.23 | 0 | 0
|  | 8 | 1 | 0 | 0 | 0.2 | 0.06 | 0.23 | 0 | 0
|  |  | 2 | 0 | 0 | 0.2 | 0.06 | 0.23 | 0 | 0
|  |  | 3 | 0 | 0 | 0.2 | 0.06 | 0.23 | 0 | 0
|  |  | 4 | 0 | 0 | 0.2 | 0.06 | 0.23 | 0 | 0
|  |  | 5 | 0 | 0 | 0.2 | 0.06 | 0.23 | 0 | 0
|  |  | 6 | 0 | 0 | 0.2 | 0.06 | 0.23 | 0 | 0
|  |  | 7 | 0 | 0.065507 | 0.2 | 0.06 | 0.23 | 0 | 0
|  |  | 8 | 0 | 0 | 0.2 | 0.06 | 0.23 | 0 | 0
|  |  | 9 | 0 | 0 | 0.2 | 0.06 | 0.23 | 0 | 0
|  |  | 10 | 0 | 0 | 0.2 | 0.06 | 0.23 | 0 | 0
|  |  | 11 | 0 | 0 | 0.2 | 0.06 | 0.23 | 0 | 0
|  |  | 12 | 0 | 0 | 0.2 | 0.06 | 0.23 | 0 | 0
|  |  | 13 | 0 | 0 | 0.2 | 0.06 | 0.23 | 0 | 0
|  |  | 14 | 0 | 0 | 0.2 | 0.06 | 0.23 | 0 | 0
|  |  | 15 | 0 | 0 | 0.2 | 0.06 | 0.23 | 0 | 0
|  |  | 16 | 0 | 0 | 0.2 | 0.06 | 0.23 | 0 | 0
|  |  | 17 | 0 | 0 | 0.2 | 0.06 | 0.23 | 0 | 0
|  |  | 18 | 0 | 0 | 0.2 | 0.06 | 0.23 | 0 | 0
|  |  | 19 | 0 | 0 | 0.2 | 0.06 | 0.23 | 0 | 0
|  |  | 20 | 0 | 0 | 0.2 | 0.06 | 0.23 | 0 | 0
|  |  | 21 | 0 | 0 | 0.2 | 0.06 | 0.23 | 0 | 0
|  |  | 22 | 0 | 0 | 0.2 | 0.06 | 0.23 | 0 | 0
|  |  | 23 | 0 | 0 | 0.2 | 0.06 | 0.23 | 0 | 0
|  |  | 24 | 0 | 0 | 0.2 | 0.06 | 0.23 | 0 | 0
|  | 9 | 1 | 0 | 0 | 0.2 | 0.06 | 0.23 | 0 | 0
|  |  | 2 | 0 | 0 | 0.2 | 0.06 | 0.23 | 0 | 0
|  |  | 3 | 0 | 0 | 0.2 | 0.06 | 0.23 | 0 | 0
|  |  | 4 | 0 | 0 | 0.2 | 0.06 | 0.23 | 0 | 0
|  |  | 5 | 0 | 0 | 0.2 | 0.06 | 0.23 | 0 | 0
|  |  | 6 | 0 | 0 | 0.2 | 0.06 | 0.23 | 0 | 0
|  |  | 7 | 0 | 0 | 0.2 | 0.06 | 0.23 | 0 | 0
|  |  | 8 | 0 | 0 | 0.2 | 0.06 | 0.23 | 0 | 0
|  |  | 9 | 0 | 0 | 0.2 | 0.06 | 0.23 | 0 | 0
|  |  | 10 | 0 | 0 | 0.2 | 0.06 | 0.23 | 0 | 0
|  |  | 11 | 0 | 0 | 0.2 | 0.06 | 0.23 | 0 | 0
|  |  | 12 | 0 | 0 | 0.2 | 0.06 | 0.23 | 0 | 0
|  |  | 13 | 0 | 0 | 0.2 | 0.06 | 0.23 | 0 | 0
|  |  | 14 | 0 | 0 | 0.2 | 0.06 | 0.23 | 0 | 0
|  |  | 15 | 0 | 0 | 0.2 | 0.06 | 0.23 | 0 | 0
|  |  | 16 | 0 | 0 | 0.2 | 0.06 | 0.23 | 0 | 0
|  |  | 17 | 0 | 0 | 0.2 | 0.06 | 0.23 | 0 | 0
|  |  | 18 | 0 | 0 | 0.2 | 0.06 | 0.23 | 0 | 0
|  |  | 19 | 0 | 0 | 0.2 | 0.06 | 0.23 | 0 | 0
|  |  | 20 | 0 | 0 | 0.2 | 0.06 | 0.23 | 0 | 0
|  |  | 21 | 0 | 0 | 0.2 | 0.06 | 0.23 | 0 | 0
|  |  | 22 | 0 | 0 | 0.2 | 0.06 | 0.23 | 0 | 0
|  |  | 23 | 0 | 0 | 0.2 | 0.06 | 0.23 | 0 | 0
|  |  | 24 | 0 | 0 | 0.2 | 0.06 | 0.23 | 0 | 0
|  | 10 | 1 | 0 | 0 | 0.2 | 0.06 | 0.23 | 0 | 0
|  |  | 2 | 0 | 0 | 0.2 | 0.06 | 0.23 | 0 | 0
|  |  | 3 | 0 | 0 | 0.2 | 0.06 | 0.23 | 0 | 0
|  |  | 4 | 0 | 0 | 0.2 | 0.06 | 0.23 | 0 | 0
|  |  | 5 | 0 | 0 | 0.2 | 0.06 | 0.23 | 0 | 0
|  |  | 6 | 0 | 0 | 0.2 | 0.06 | 0.23 | 0 | 0
|  |  | 7 | 0 | 0 | 0.2 | 0.06 | 0.23 | 0 | 0
|  |  | 8 | 0 | 0 | 0.2 | 0.06 | 0.23 | 0 | 0
|  |  | 9 | 0 | 0 | 0.2 | 0.06 | 0.23 | 0 | 0
|  |  | 10 | 0 | 0 | 0.2 | 0.06 | 0.23 | 0 | 0
|  |  | 11 | 0 | 0 | 0.2 | 0.06 | 0.23 | 0 | 0
|  |  | 12 | 0 | 0 | 0.2 | 0.06 | 0.23 | 0 | 0
|  |  | 13 | 0 | 0 | 0.2 | 0.06 | 0.23 | 0 | 0
|  |  | 14 | 0 | 0 | 0.2 | 0.06 | 0.23 | 0 | 0
|  |  | 15 | 0 | 0 | 0.2 | 0.06 | 0.23 | 0 | 0
|  |  | 16 | 0 | 0 | 0.2 | 0.06 | 0.23 | 0 | 0
|  |  | 17 | 0 | 0 | 0.2 | 0.06 | 0.23 | 0 | 0
|  |  | 18 | 0 | 0 | 0.2 | 0.06 | 0.23 | 0 | 0
|  |  | 19 | 0 | 0 | 0.2 | 0.06 | 0.23 | 0 | 0
|  |  | 20 | 0 | 0 | 0.2 | 0.06 | 0.23 | 0 | 0
|  |  | 21 | 0 | 0 | 0.2 | 0.06 | 0.23 | 0 | 0
|  |  | 22 | 0 | 0 | 0.2 | 0.06 | 0.23 | 0 | 0
|  |  | 23 | 0 | 0 | 0.2 | 0.06 | 0.23 | 0 | 0
|  |  | 24 | 0 | 0 | 0.2 | 0.06 | 0.23 | 0 | 0
|  | 11 | 1 | 0 | 45.0445 | 0 | 0 | 0 | 0 | 0
|  | 12 | 1 | 0 | 0.85854 | 0 | 0 | 0 | 0 | 0
Electricity | Network | 1 | 1 | 0 | 1.7088 | 0.2 | 0.08 | 0.13 | 0.13 | 1.7088
|  |  | 2 | 0 | 3.1882 | 0.2 | 0.08 | 0.13 | 0.13 | 3.1882
|  |  | 3 | 0 | 3.1882 | 0.2 | 0.08 | 0.13 | 0.13 | 3.1882
|  |  | 4 | 0 | 3.1882 | 0.2 | 0.08 | 0.13 | 0.13 | 3.1882
|  |  | 5 | 0 | 3.1882 | 0.2 | 0.08 | 0.13 | 0.13 | 3.1882
|  |  | 6 | 0 | 3.5732 | 0.2 | 0.08 | 0.13 | 0.13 | 3.1882
|  |  | 7 | 0 | 25.4483 | 0.2 | 0.08 | 0.13 | 0.13 | 17.2526
|  |  | 8 | 3.751 | 0 | 0.2 | 0.08 | 0.13 | 0.13 | 9.4553
|  |  | 9 | 63.5571 | 0 | 0.2 | 0.08 | 0.13 | 0.13 | 8.7388
|  |  | 10 | 103.404 | 0 | 0.2 | 0.08 | 0.13 | 0.13 | 8.7388
|  |  | 11 | 127.0813 | 0 | 0.2 | 0.08 | 0.13 | 0.13 | 8.7388
|  |  | 12 | 133.3008 | 0 | 0.2 | 0.08 | 0.13 | 0.13 | 8.7388
|  |  | 13 | 114.0173 | 0 | 0.2 | 0.08 | 0.13 | 0.13 | 18.3315
|  |  | 14 | 107.8956 | 0 | 0.2 | 0.08 | 0.13 | 0.13 | 9.4553
|  |  | 15 | 69.6609 | 0 | 0.2 | 0.08 | 0.13 | 0.13 | 8.7388
|  |  | 16 | 21.7218 | 0 | 0.2 | 0.08 | 0.13 | 0.13 | 8.7388
|  |  | 17 | 0 | 8.7388 | 0.2 | 0.08 | 0.13 | 0.13 | 8.7388
|  |  | 18 | 0 | 9.4553 | 0.2 | 0.08 | 0.13 | 0.13 | 9.4553
|  |  | 19 | 0 | 18.3282 | 0.2 | 0.08 | 0.13 | 0.13 | 18.3282
|  |  | 20 | 0 | 20.9792 | 0.2 | 0.08 | 0.13 | 0.13 | 19.0584
|  |  | 21 | 0 | 8.9935 | 0.2 | 0.08 | 0.13 | 0.13 | 6.8645
|  |  | 22 | 0 | 8.3652 | 0.2 | 0.08 | 0.13 | 0.13 | 6.148
|  |  | 23 | 0 | 5.7887 | 0.2 | 0.08 | 0.13 | 0.13 | 3.1882
|  |  | 24 | 0 | 10.199 | 0.2 | 0.08 | 0.13 | 0.13 | 3.1882
|  | 2 | 1 | 0 | 56.9157 | 0.2 | 0.08 | 0.13 | 0.13 | 3.325
|  |  | 2 | 0 | 59.1937 | 0.2 | 0.08 | 0.13 | 0.13 | 5.2257
|  |  | 3 | 0 | 59.55 | 0.2 | 0.08 | 0.13 | 0.13 | 5.2257
|  |  | 4 | 0 | 59.6737 | 0.2 | 0.08 | 0.13 | 0.13 | 5.2257
|  |  | 5 | 0 | 61.7534 | 0.2 | 0.08 | 0.13 | 0.13 | 5.2257
|  |  | 6 | 0 | 61.9108 | 0.2 | 0.08 | 0.13 | 0.13 | 5.3261
|  |  | 7 | 0 | 73.1247 | 0.2 | 0.08 | 0.13 | 0.13 | 19.491
|  |  | 8 | 0 | 70.3224 | 0.2 | 0.08 | 0.13 | 0.13 | 19.4361
|  |  | 9 | 0 | 50.0904 | 0.2 | 0.08 | 0.13 | 0.13 | 21.582
|  |  | 10 | 0 | 40.8707 | 0.2 | 0.08 | 0.13 | 0.13 | 24.1668
|  |  | 11 | 26.5571 | 0 | 0.2 | 0.08 | 0.13 | 0.13 | 26.2159
|  |  | 12 | 46.2181 | 0 | 0.2 | 0.08 | 0.13 | 0.13 | 23.7316
|  |  | 13 | 5.6979 | 0 | 0.2 | 0.08 | 0.13 | 0.13 | 27.4901
|  |  | 14 | 10.8411 | 0 | 0.2 | 0.08 | 0.13 | 0.13 | 22.2986
|  |  | 15 | 0 | 32.2471 | 0.2 | 0.08 | 0.13 | 0.13 | 26.2159
|  |  | 16 | 0 | 68.1349 | 0.2 | 0.08 | 0.13 | 0.13 | 23.832
|  |  | 17 | 0 | 76.5552 | 0.2 | 0.08 | 0.13 | 0.13 | 23.0759
|  |  | 18 | 0 | 67.3555 | 0.2 | 0.08 | 0.13 | 0.13 | 19.3692
|  |  | 19 | 0 | 71.3397 | 0.2 | 0.08 | 0.13 | 0.13 | 20.4661
|  |  | 20 | 0 | 73.5409 | 0.2 | 0.08 | 0.13 | 0.13 | 21.1963
|  |  | 21 | 0 | 61.4232 | 0.2 | 0.08 | 0.13 | 0.13 | 9.0024
|  |  | 22 | 0 | 60.6739 | 0.2 | 0.08 | 0.13 | 0.13 | 8.2859
|  |  | 23 | 0 | 58.0232 | 0.2 | 0.08 | 0.13 | 0.13 | 5.2257
|  |  | 24 | 0 | 58.0874 | 0.2 | 0.08 | 0.13 | 0.13 | 5.2257
|  | 3 | 1 | 0 | 3.3719 | 0.2 | 0.08 | 0.13 | 0.13 | 3.325
|  |  | 2 | 0 | 11.5679 | 0.2 | 0.08 | 0.13 | 0.13 | 5.2257
|  |  | 3 | 0 | 11.4877 | 0.2 | 0.08 | 0.13 | 0.13 | 5.2257
|  |  | 4 | 0 | 12.6274 | 0.2 | 0.08 | 0.13 | 0.13 | 5.2257
|  |  | 5 | 0 | 16.1166 | 0.2 | 0.08 | 0.13 | 0.13 | 5.2257
|  |  | 6 | 0 | 16.6434 | 0.2 | 0.08 | 0.13 | 0.13 | 5.3261
|  |  | 7 | 0 | 39.0465 | 0.2 | 0.08 | 0.13 | 0.13 | 19.491
|  |  | 8 | 0 | 0 | 0.2 | 0.08 | 0.13 | 0.13 | 19.4361
|  |  | 9 | 0 | 0 | 0.2 | 0.08 | 0.13 | 0.13 | 21.582
|  |  | 10 | 0.84761 | 0 | 0.2 | 0.08 | 0.13 | 0.13 | 24.1668
|  |  | 11 | 0 | 1.0787 | 0.2 | 0.08 | 0.13 | 0.13 | 26.2159
|  |  | 12 | 48.2328 | 0 | 0.2 | 0.08 | 0.13 | 0.13 | 23.7316
|  |  | 13 | 5.6976 | 0 | 0.2 | 0.08 | 0.13 | 0.13 | 27.4901
|  |  | 14 | 13.6021 | 0 | 0.2 | 0.08 | 0.13 | 0.13 | 22.2986
|  |  | 15 | 16.6021 | 0 | 0.2 | 0.08 | 0.13 | 0.13 | 26.2159
|  |  | 16 | 20.2199 | 0 | 0.2 | 0.08 | 0.13 | 0.13 | 23.832
|  |  | 17 | 0 | 14.4141 | 0.2 | 0.08 | 0.13 | 0.13 | 23.0759
|  |  | 18 | 0 | 22.5994 | 0.2 | 0.08 | 0.13 | 0.13 | 19.3692
|  |  | 19 | 0 | 25.7701 | 0.2 | 0.08 | 0.13 | 0.13 | 20.4661
|  |  | 20 | 0 | 28.7277 | 0.2 | 0.08 | 0.13 | 0.13 | 21.1963
|  |  | 21 | 0 | 15.0395 | 0.2 | 0.08 | 0.13 | 0.13 | 9.0024
|  |  | 22 | 0 | 14.5444 | 0.2 | 0.08 | 0.13 | 0.13 | 8.2859
|  |  | 23 | 0 | 5.273 | 0.2 | 0.08 | 0.13 | 0.13 | 5.2257
|  |  | 24 | 0 | 5.2732 | 0.2 | 0.08 | 0.13 | 0.13 | 5.2257
|  | 4 | 1 | 0 | 3.7412 | 0.2 | 0.08 | 0.13 | 0.13 | 3.7412
|  |  | 2 | 0 | 5.6419 | 0.2 | 0.08 | 0.13 | 0.13 | 5.6419
|  |  | 3 | 0 | 5.6419 | 0.2 | 0.08 | 0.13 | 0.13 | 5.6419
|  |  | 4 | 0 | 5.6419 | 0.2 | 0.08 | 0.13 | 0.13 | 5.6419
|  |  | 5 | 0 | 20.5175 | 0.2 | 0.08 | 0.13 | 0.13 | 5.6419
|  |  | 6 | 0 | 37.5334 | 0.2 | 0.08 | 0.13 | 0.13 | 5.7423
|  |  | 7 | 0 | 53.2392 | 0.2 | 0.08 | 0.13 | 0.13 | 19.9072
|  |  | 8 | 0 | 0 | 0.2 | 0.08 | 0.13 | 0.13 | 22.7716
|  |  | 9 | 37.8447 | 0 | 0.2 | 0.08 | 0.13 | 0.13 | 25.6979
|  |  | 10 | 87.2913 | 0 | 0.2 | 0.08 | 0.13 | 0.13 | 29.0631
|  |  | 11 | 94.5551 | 0 | 0.2 | 0.08 | 0.13 | 0.13 | 31.8927
|  |  | 12 | 144.1059 | 0 | 0.2 | 0.08 | 0.13 | 0.13 | 28.6279
|  |  | 13 | 140.9742 | 0 | 0.2 | 0.08 | 0.13 | 0.13 | 30.1752
|  |  | 14 | 137.9185 | 0 | 0.2 | 0.08 | 0.13 | 0.13 | 26.4144
|  |  | 15 | 77.7529 | 0 | 0.2 | 0.08 | 0.13 | 0.13 | 31.8927
|  |  | 16 | 44.6716 | 0 | 0.2 | 0.08 | 0.13 | 0.13 | 28.7283
|  |  | 17 | 0 | 11.4645 | 0.2 | 0.08 | 0.13 | 0.13 | 27.9722
|  |  | 18 | 0 | 36.9759 | 0.2 | 0.08 | 0.13 | 0.13 | 22.7047
|  |  | 19 | 0 | 38.1374 | 0.2 | 0.08 | 0.13 | 0.13 | 20.8823
|  |  | 20 | 0 | 21.6125 | 0.2 | 0.08 | 0.13 | 0.13 | 21.6125
|  |  | 21 | 0 | 9.4186 | 0.2 | 0.08 | 0.13 | 0.13 | 9.4186
|  |  | 22 | 0 | 8.7021 | 0.2 | 0.08 | 0.13 | 0.13 | 8.7021
|  |  | 23 | 0 | 18.0061 | 0.2 | 0.08 | 0.13 | 0.13 | 5.6419
|  |  | 24 | 0 | 18.3151 | 0.2 | 0.08 | 0.13 | 0.13 | 5.6419
|  | 5 | 1 | 0 | 22.985 | 0.2 | 0.08 | 0.13 | 0.13 | 3.325
|  |  | 2 | 0 | 58.6017 | 0.2 | 0.08 | 0.13 | 0.13 | 5.2257
|  |  | 3 | 0 | 62.8923 | 0.2 | 0.08 | 0.13 | 0.13 | 5.2257
|  |  | 4 | 0 | 62.9354 | 0.2 | 0.08 | 0.13 | 0.13 | 5.2257
|  |  | 5 | 0 | 62.9785 | 0.2 | 0.08 | 0.13 | 0.13 | 5.2257
|  |  | 6 | 0 | 63.122 | 0.2 | 0.08 | 0.13 | 0.13 | 5.3261
|  |  | 7 | 0 | 78.0713 | 0.2 | 0.08 | 0.13 | 0.13 | 19.491
|  |  | 8 | 0 | 68.4996 | 0.2 | 0.08 | 0.13 | 0.13 | 19.4361
|  |  | 9 | 0 | 40.4371 | 0.2 | 0.08 | 0.13 | 0.13 | 21.582
|  |  | 10 | 0 | 34.7907 | 0.2 | 0.08 | 0.13 | 0.13 | 24.1668
|  |  | 11 | 4.5558 | 0 | 0.2 | 0.08 | 0.13 | 0.13 | 26.2159
|  |  | 12 | 0 | 19.3442 | 0.2 | 0.08 | 0.13 | 0.13 | 23.7316
|  |  | 13 | 0 | 20.1134 | 0.2 | 0.08 | 0.13 | 0.13 | 27.4901
|  |  | 14 | 34.4525 | 0 | 0.2 | 0.08 | 0.13 | 0.13 | 22.2986
|  |  | 15 | 36.4273 | 0 | 0.2 | 0.08 | 0.13 | 0.13 | 26.2159
|  |  | 16 | 4.594 | 0 | 0.2 | 0.08 | 0.13 | 0.13 | 23.832
|  |  | 17 | 0 | 28.8231 | 0.2 | 0.08 | 0.13 | 0.13 | 23.0759
|  |  | 18 | 0 | 37.1737 | 0.2 | 0.08 | 0.13 | 0.13 | 19.3692
|  |  | 19 | 0 | 57.5769 | 0.2 | 0.08 | 0.13 | 0.13 | 20.4661
|  |  | 20 | 0 | 77.5568 | 0.2 | 0.08 | 0.13 | 0.13 | 21.1963
|  |  | 21 | 0 | 68.9692 | 0.2 | 0.08 | 0.13 | 0.13 | 9.0024
|  |  | 22 | 0 | 68.0122 | 0.2 | 0.08 | 0.13 | 0.13 | 8.2859
|  |  | 23 | 0 | 64.7154 | 0.2 | 0.08 | 0.13 | 0.13 | 5.2257
|  |  | 24 | 0 | 64.4788 | 0.2 | 0.08 | 0.13 | 0.13 | 5.2257
|  | 6 | 1 | 0 | 3.88 | 0.2 | 0.08 | 0.13 | 0.13 | 3.88
|  |  | 2 | 0 | 5.7806 | 0.2 | 0.08 | 0.13 | 0.13 | 5.7806
|  |  | 3 | 0 | 5.7806 | 0.2 | 0.08 | 0.13 | 0.13 | 5.7806
|  |  | 4 | 0 | 5.8233 | 0.2 | 0.08 | 0.13 | 0.13 | 5.7806
|  |  | 5 | 0 | 0.50373 | 0.2 | 0.08 | 0.13 | 0.13 | 5.7806
|  |  | 6 | 10.7126 | 0 | 0.2 | 0.08 | 0.13 | 0.13 | 5.8811
|  |  | 7 | 12.0944 | 0 | 0.2 | 0.08 | 0.13 | 0.13 | 20.046
|  |  | 8 | 5.7034 | 0 | 0.2 | 0.08 | 0.13 | 0.13 | 23.8834
|  |  | 9 | 43.8232 | 0 | 0.2 | 0.08 | 0.13 | 0.13 | 27.0699
|  |  | 10 | 0 | 4.0974 | 0.2 | 0.08 | 0.13 | 0.13 | 30.6952
|  |  | 11 | 36.0707 | 0 | 0.2 | 0.08 | 0.13 | 0.13 | 33.7849
|  |  | 12 | 179.0032 | 0 | 0.2 | 0.08 | 0.13 | 0.13 | 30.26
|  |  | 13 | 117.4227 | 0 | 0.2 | 0.08 | 0.13 | 0.13 | 31.0703
|  |  | 14 | 123.7022 | 0 | 0.2 | 0.08 | 0.13 | 0.13 | 27.7864
|  |  | 15 | 101.8145 | 0 | 0.2 | 0.08 | 0.13 | 0.13 | 33.7849
|  |  | 16 | 67.1779 | 0 | 0.2 | 0.08 | 0.13 | 0.13 | 30.3604
|  |  | 17 | 33.9815 | 0 | 0.2 | 0.08 | 0.13 | 0.13 | 29.6043
|  |  | 18 | 0 | 0.9122 | 0.2 | 0.08 | 0.13 | 0.13 | 23.8165
|  |  | 19 | 2.1155 | 0 | 0.2 | 0.08 | 0.13 | 0.13 | 21.021
|  |  | 20 | 0 | 21.7512 | 0.2 | 0.08 | 0.13 | 0.13 | 21.7512
|  |  | 21 | 0 | 9.5574 | 0.2 | 0.08 | 0.13 | 0.13 | 9.5574
|  |  | 22 | 0 | 8.8409 | 0.2 | 0.08 | 0.13 | 0.13 | 8.8409
|  |  | 23 | 0 | 5.7806 | 0.2 | 0.08 | 0.13 | 0.13 | 5.7806
|  |  | 24 | 0 | 5.9497 | 0.2 | 0.08 | 0.13 | 0.13 | 5.7806
|  | 7 | 1 | 0 | 3.6581 | 0.2 | 0.08 | 0.13 | 0.13 | 3.6025
|  |  | 2 | 0 | 5.5589 | 0.2 | 0.08 | 0.13 | 0.13 | 5.5032
|  |  | 3 | 0 | 5.559 | 0.2 | 0.08 | 0.13 | 0.13 | 5.5032
|  |  | 4 | 0 | 5.559 | 0.2 | 0.08 | 0.13 | 0.13 | 5.5032
|  |  | 5 | 0 | 4.8763 | 0.2 | 0.08 | 0.13 | 0.13 | 5.5032
|  |  | 6 | 0 | 0.65377 | 0.2 | 0.08 | 0.13 | 0.13 | 5.6036
|  |  | 7 | 0 | 12.5304 | 0.2 | 0.08 | 0.13 | 0.13 | 19.7685
|  |  | 8 | 3.0068 | 0 | 0.2 | 0.08 | 0.13 | 0.13 | 21.6598
|  |  | 9 | 5.1144 | 0 | 0.2 | 0.08 | 0.13 | 0.13 | 24.326
|  |  | 10 | 60.8082 | 0 | 0.2 | 0.08 | 0.13 | 0.13 | 27.431
|  |  | 11 | 20.8607 | 0 | 0.2 | 0.08 | 0.13 | 0.13 | 30.0004
|  |  | 12 | 80.2469 | 0 | 0.2 | 0.08 | 0.13 | 0.13 | 26.9958
|  |  | 13 | 5.6928 | 0 | 0.2 | 0.08 | 0.13 | 0.13 | 29.2802
|  |  | 14 | 4.2206 | 0 | 0.2 | 0.08 | 0.13 | 0.13 | 25.0425
|  |  | 15 | 0.87967 | 0 | 0.2 | 0.08 | 0.13 | 0.13 | 30.0004
|  |  | 16 | 4.2818 | 0 | 0.2 | 0.08 | 0.13 | 0.13 | 27.0962
|  |  | 17 | 0 | 11.7177 | 0.2 | 0.08 | 0.13 | 0.13 | 26.3401
|  |  | 18 | 0 | 11.2099 | 0.2 | 0.08 | 0.13 | 0.13 | 21.5928
|  |  | 19 | 0 | 17.4257 | 0.2 | 0.08 | 0.13 | 0.13 | 20.7436
|  |  | 20 | 0 | 22.8627 | 0.2 | 0.08 | 0.13 | 0.13 | 21.4738
|  |  | 21 | 0 | 9.3354 | 0.2 | 0.08 | 0.13 | 0.13 | 9.2799
|  |  | 22 | 0 | 8.6189 | 0.2 | 0.08 | 0.13 | 0.13 | 8.5634
|  |  | 23 | 0 | 5.5587 | 0.2 | 0.08 | 0.13 | 0.13 | 5.5032
|  |  | 24 | 0 | 5.5588 | 0.2 | 0.08 | 0.13 | 0.13 | 5.5032
|  | 8 | 1 | 0 | 3.325 | 0.2 | 0.08 | 0.13 | 0.13 | 3.325
|  |  | 2 | 0 | 5.2257 | 0.2 | 0.08 | 0.13 | 0.13 | 5.2257
|  |  | 3 | 0 | 5.2257 | 0.2 | 0.08 | 0.13 | 0.13 | 5.2257
|  |  | 4 | 0 | 5.2257 | 0.2 | 0.08 | 0.13 | 0.13 | 5.2257
|  |  | 5 | 0 | 5.2257 | 0.2 | 0.08 | 0.13 | 0.13 | 5.2257
|  |  | 6 | 0 | 0.18479 | 0.2 | 0.08 | 0.13 | 0.13 | 5.3261
|  |  | 7 | 39.8748 | 0 | 0.2 | 0.08 | 0.13 | 0.13 | 19.491
|  |  | 8 | 101.312 | 0 | 0.2 | 0.08 | 0.13 | 0.13 | 19.4361
|  |  | 9 | 148.7275 | 0 | 0.2 | 0.08 | 0.13 | 0.13 | 21.582
|  |  | 10 | 183.5372 | 0 | 0.2 | 0.08 | 0.13 | 0.13 | 24.1668
|  |  | 11 | 204.0928 | 0 | 0.2 | 0.08 | 0.13 | 0.13 | 26.2159
|  |  | 12 | 213.7336 | 0 | 0.2 | 0.08 | 0.13 | 0.13 | 23.7316
|  |  | 13 | 208.2823 | 0 | 0.2 | 0.08 | 0.13 | 0.13 | 27.4901
|  |  | 14 | 198.8893 | 0 | 0.2 | 0.08 | 0.13 | 0.13 | 22.2986
|  |  | 15 | 164.1046 | 0 | 0.2 | 0.08 | 0.13 | 0.13 | 26.2159
|  |  | 16 | 127.383 | 0 | 0.2 | 0.08 | 0.13 | 0.13 | 23.832
|  |  | 17 | 81.7741 | 0 | 0.2 | 0.08 | 0.13 | 0.13 | 23.0759
|  |  | 18 | 28.6456 | 0 | 0.2 | 0.08 | 0.13 | 0.13 | 19.3692
|  |  | 19 | 0 | 22.051 | 0.2 | 0.08 | 0.13 | 0.13 | 20.4661
|  |  | 20 | 0 | 21.1963 | 0.2 | 0.08 | 0.13 | 0.13 | 21.1963
|  |  | 21 | 0 | 9.0024 | 0.2 | 0.08 | 0.13 | 0.13 | 9.0024
|  |  | 22 | 0 | 8.2859 | 0.2 | 0.08 | 0.13 | 0.13 | 8.2859
|  |  | 23 | 0 | 5.2257 | 0.2 | 0.08 | 0.13 | 0.13 | 5.2257
|  |  | 24 | 0 | 5.2257 | 0.2 | 0.08 | 0.13 | 0.13 | 5.2257
|  | 9 | 1 | 0 | 3.325 | 0.2 | 0.08 | 0.13 | 0.13 | 3.325
|  |  | 2 | 0 | 5.2257 | 0.2 | 0.08 | 0.13 | 0.13 | 5.2257
|  |  | 3 | 0 | 5.2257 | 0.2 | 0.08 | 0.13 | 0.13 | 5.2257
|  |  | 4 | 0 | 5.2257 | 0.2 | 0.08 | 0.13 | 0.13 | 5.2257
|  |  | 5 | 0 | 5.2257 | 0.2 | 0.08 | 0.13 | 0.13 | 5.2257
|  |  | 6 | 2.9034 | 0 | 0.2 | 0.08 | 0.13 | 0.13 | 5.3261
|  |  | 7 | 43.3258 | 0 | 0.2 | 0.08 | 0.13 | 0.13 | 19.491
|  |  | 8 | 100.5346 | 0 | 0.2 | 0.08 | 0.13 | 0.13 | 19.4361
|  |  | 9 | 124.0684 | 0 | 0.2 | 0.08 | 0.13 | 0.13 | 21.582
|  |  | 10 | 112.4051 | 0 | 0.2 | 0.08 | 0.13 | 0.13 | 24.1668
|  |  | 11 | 177.0765 | 0 | 0.2 | 0.08 | 0.13 | 0.13 | 26.2159
|  |  | 12 | 203.5605 | 0 | 0.2 | 0.08 | 0.13 | 0.13 | 23.7316
|  |  | 13 | 129.8443 | 0 | 0.2 | 0.08 | 0.13 | 0.13 | 27.4901
|  |  | 14 | 159.7209 | 0 | 0.2 | 0.08 | 0.13 | 0.13 | 22.2986
|  |  | 15 | 173.0559 | 0 | 0.2 | 0.08 | 0.13 | 0.13 | 26.2159
|  |  | 16 | 127.9166 | 0 | 0.2 | 0.08 | 0.13 | 0.13 | 23.832
|  |  | 17 | 60.8376 | 0 | 0.2 | 0.08 | 0.13 | 0.13 | 23.0759
|  |  | 18 | 0 | 5.4404 | 0.2 | 0.08 | 0.13 | 0.13 | 19.3692
|  |  | 19 | 0 | 19.7967 | 0.2 | 0.08 | 0.13 | 0.13 | 20.4661
|  |  | 20 | 0 | 22.5124 | 0.2 | 0.08 | 0.13 | 0.13 | 21.1963
|  |  | 21 | 0 | 9.0455 | 0.2 | 0.08 | 0.13 | 0.13 | 9.0024
|  |  | 22 | 0 | 8.3289 | 0.2 | 0.08 | 0.13 | 0.13 | 8.2859
|  |  | 23 | 0 | 5.2687 | 0.2 | 0.08 | 0.13 | 0.13 | 5.2257
|  |  | 24 | 0 | 5.4876 | 0.2 | 0.08 | 0.13 | 0.13 | 5.2257
|  | 10 | 1 | 0 | 1.6368 | 0.2 | 0.08 | 0.13 | 0.13 | 1.6368
|  |  | 2 | 0 | 3.1162 | 0.2 | 0.08 | 0.13 | 0.13 | 3.1162
|  |  | 3 | 0 | 3.1162 | 0.2 | 0.08 | 0.13 | 0.13 | 3.1162
|  |  | 4 | 0 | 3.1162 | 0.2 | 0.08 | 0.13 | 0.13 | 3.1162
|  |  | 5 | 2.7821 | 0 | 0.2 | 0.08 | 0.13 | 0.13 | 3.1162
|  |  | 6 | 47.2134 | 0 | 0.2 | 0.08 | 0.13 | 0.13 | 3.1162
|  |  | 7 | 88.3117 | 0 | 0.2 | 0.08 | 0.13 | 0.13 | 14.2209
|  |  | 8 | 148.228 | 0 | 0.2 | 0.08 | 0.13 | 0.13 | 6.0612
|  |  | 9 | 189.3436 | 0 | 0.2 | 0.08 | 0.13 | 0.13 | 5.3447
|  |  | 10 | 223.0464 | 0 | 0.2 | 0.08 | 0.13 | 0.13 | 5.3447
|  |  | 11 | 244.0279 | 0 | 0.2 | 0.08 | 0.13 | 0.13 | 5.3447
|  |  | 12 | 248.8365 | 0 | 0.2 | 0.08 | 0.13 | 0.13 | 5.3447
|  |  | 13 | 238.6121 | 0 | 0.2 | 0.08 | 0.13 | 0.13 | 14.9374
|  |  | 14 | 229.8337 | 0 | 0.2 | 0.08 | 0.13 | 0.13 | 6.0612
|  |  | 15 | 199.872 | 0 | 0.2 | 0.08 | 0.13 | 0.13 | 5.3447
|  |  | 16 | 31.3176 | 0 | 0.2 | 0.08 | 0.13 | 0.13 | 5.3447
|  |  | 17 | 54.0597 | 0 | 0.2 | 0.08 | 0.13 | 0.13 | 5.3447
|  |  | 18 | 57.5432 | 0 | 0.2 | 0.08 | 0.13 | 0.13 | 6.0612
|  |  | 19 | 25.3766 | 0 | 0.2 | 0.08 | 0.13 | 0.13 | 14.9374
|  |  | 20 | 0 | 15.6676 | 0.2 | 0.08 | 0.13 | 0.13 | 15.6676
|  |  | 21 | 0 | 3.8327 | 0.2 | 0.08 | 0.13 | 0.13 | 3.8327
|  |  | 22 | 0 | 3.1162 | 0.2 | 0.08 | 0.13 | 0.13 | 3.1162
|  |  | 23 | 0 | 3.1162 | 0.2 | 0.08 | 0.13 | 0.13 | 3.1162
|  |  | 24 | 0 | 3.1162 | 0.2 | 0.08 | 0.13 | 0.13 | 3.1162
|  | 11 | 1 | 0 | 44.4475 | 0 | 0 | 0 | 0 | 17.4147
|  | 12 | 1 | 0 | 0 | 0 | 0 | 0 | 0 | 17.4147
NaturalGas | Network | 1 | 1 | 0 | 0 | 0.2 | 0.06 | 0.23 | 0 | 0
|  |  | 2 | 0 | 0 | 0.2 | 0.06 | 0.23 | 0 | 0
|  |  | 3 | 0 | 0 | 0.2 | 0.06 | 0.23 | 0 | 0
|  |  | 4 | 0 | 0 | 0.2 | 0.06 | 0.23 | 0 | 0
|  |  | 5 | 0 | 0 | 0.2 | 0.06 | 0.23 | 0 | 0
|  |  | 6 | 0 | 0 | 0.2 | 0.06 | 0.23 | 0 | 0
|  |  | 7 | 0 | 0.069932 | 0.2 | 0.06 | 0.23 | 0 | 0
|  |  | 8 | 0 | 0.004425 | 0.2 | 0.06 | 0.23 | 0 | 0
|  |  | 9 | 0 | 0.004425 | 0.2 | 0.06 | 0.23 | 0 | 0
|  |  | 10 | 0 | 0.004425 | 0.2 | 0.06 | 0.23 | 0 | 0
|  |  | 11 | 0 | 0.004425 | 0.2 | 0.06 | 0.23 | 0 | 0
|  |  | 12 | 0 | 0.027667 | 0.2 | 0.06 | 0.23 | 0 | 0
|  |  | 13 | 0 | 0.027667 | 0.2 | 0.06 | 0.23 | 0 | 0
|  |  | 14 | 0 | 0.004425 | 0.2 | 0.06 | 0.23 | 0 | 0
|  |  | 15 | 0 | 0.004425 | 0.2 | 0.06 | 0.23 | 0 | 0
|  |  | 16 | 0 | 0.10673 | 0.2 | 0.06 | 0.23 | 0 | 0
|  |  | 17 | 0 | 0 | 0.2 | 0.06 | 0.23 | 0 | 0
|  |  | 18 | 0 | 0 | 0.2 | 0.06 | 0.23 | 0 | 0
|  |  | 19 | 0 | 0 | 0.2 | 0.06 | 0.23 | 0 | 0
|  |  | 20 | 0 | 0 | 0.2 | 0.06 | 0.23 | 0 | 0
|  |  | 21 | 0 | 0 | 0.2 | 0.06 | 0.23 | 0 | 0
|  |  | 22 | 0 | 0 | 0.2 | 0.06 | 0.23 | 0 | 0
|  |  | 23 | 0 | 0 | 0.2 | 0.06 | 0.23 | 0 | 0
|  |  | 24 | 0 | 0.009455 | 0.2 | 0.06 | 0.23 | 0 | 0
|  | 2 | 1 | 0 | 0 | 0.2 | 0.06 | 0.23 | 0 | 0
|  |  | 2 | 0 | 0 | 0.2 | 0.06 | 0.23 | 0 | 0
|  |  | 3 | 0 | 0 | 0.2 | 0.06 | 0.23 | 0 | 0
|  |  | 4 | 0 | 0 | 0.2 | 0.06 | 0.23 | 0 | 0
|  |  | 5 | 0 | 0 | 0.2 | 0.06 | 0.23 | 0 | 0
|  |  | 6 | 0 | 0 | 0.2 | 0.06 | 0.23 | 0 | 0
|  |  | 7 | 0 | 0 | 0.2 | 0.06 | 0.23 | 0 | 0
|  |  | 8 | 0 | 0 | 0.2 | 0.06 | 0.23 | 0 | 0
|  |  | 9 | 0 | 0.004425 | 0.2 | 0.06 | 0.23 | 0 | 0
|  |  | 10 | 0 | 0.34855 | 0.2 | 0.06 | 0.23 | 0 | 0
|  |  | 11 | 0 | 0.43458 | 0.2 | 0.06 | 0.23 | 0 | 0
|  |  | 12 | 0 | 0.027667 | 0.2 | 0.06 | 0.23 | 0 | 0
|  |  | 13 | 0 | 0.4539 | 0.2 | 0.06 | 0.23 | 0 | 0
|  |  | 14 | 0 | 0.27472 | 0.2 | 0.06 | 0.23 | 0 | 0
|  |  | 15 | 0 | 0.33292 | 0.2 | 0.06 | 0.23 | 0 | 0
|  |  | 16 | 0 | 0.008878 | 0.2 | 0.06 | 0.23 | 0 | 0
|  |  | 17 | 0 | 0 | 0.2 | 0.06 | 0.23 | 0 | 0
|  |  | 18 | 0 | 0.23246 | 0.2 | 0.06 | 0.23 | 0 | 0
|  |  | 19 | 0 | 0.45976 | 0.2 | 0.06 | 0.23 | 0 | 0
|  |  | 20 | 0 | 1.4984 | 0.2 | 0.06 | 0.23 | 0 | 0
|  |  | 21 | 0 | 0.65634 | 0.2 | 0.06 | 0.23 | 0 | 0
|  |  | 22 | 0 | 0.004425 | 0.2 | 0.06 | 0.23 | 0 | 0
|  |  | 23 | 0 | 0.004425 | 0.2 | 0.06 | 0.23 | 0 | 0
|  |  | 24 | 0 | 0.040865 | 0.2 | 0.06 | 0.23 | 0 | 0
|  | 3 | 1 | 0 | 0 | 0.2 | 0.06 | 0.23 | 0 | 0
|  |  | 2 | 0 | 0 | 0.2 | 0.06 | 0.23 | 0 | 0
|  |  | 3 | 0 | 0 | 0.2 | 0.06 | 0.23 | 0 | 0
|  |  | 4 | 0 | 0.00028 | 0.2 | 0.06 | 0.23 | 0 | 0
|  |  | 5 | 0 | 0.004425 | 0.2 | 0.06 | 0.23 | 0 | 0
|  |  | 6 | 0 | 0.004425 | 0.2 | 0.06 | 0.23 | 0 | 0
|  |  | 7 | 0 | 0.004425 | 0.2 | 0.06 | 0.23 | 0 | 0
|  |  | 8 | 0 | 0.004425 | 0.2 | 0.06 | 0.23 | 0 | 0
|  |  | 9 | 0 | 0.004425 | 0.2 | 0.06 | 0.23 | 0 | 0
|  |  | 10 | 0 | 0.45085 | 0.2 | 0.06 | 0.23 | 0 | 0
|  |  | 11 | 0 | 0.33292 | 0.2 | 0.06 | 0.23 | 0 | 0
|  |  | 12 | 0 | 0.027667 | 0.2 | 0.06 | 0.23 | 0 | 0
|  |  | 13 | 0 | 0.027667 | 0.2 | 0.06 | 0.23 | 0 | 0
|  |  | 14 | 0 | 0.004425 | 0.2 | 0.06 | 0.23 | 0 | 0
|  |  | 15 | 0 | 0.43458 | 0.2 | 0.06 | 0.23 | 0 | 0
|  |  | 16 | 0 | 0.10673 | 0.2 | 0.06 | 0.23 | 0 | 0
|  |  | 17 | 0 | 0 | 0.2 | 0.06 | 0.23 | 0 | 0
|  |  | 18 | 0 | 0 | 0.2 | 0.06 | 0.23 | 0 | 0
|  |  | 19 | 0 | 0 | 0.2 | 0.06 | 0.23 | 0 | 0
|  |  | 20 | 0 | 0 | 0.2 | 0.06 | 0.23 | 0 | 0
|  |  | 21 | 0 | 0 | 0.2 | 0.06 | 0.23 | 0 | 0
|  |  | 22 | 0 | 0 | 0.2 | 0.06 | 0.23 | 0 | 0
|  |  | 23 | 0 | 0 | 0.2 | 0.06 | 0.23 | 0 | 0
|  |  | 24 | 0 | 0 | 0.2 | 0.06 | 0.23 | 0 | 0
|  | 4 | 1 | 0 | 0 | 0.2 | 0.06 | 0.23 | 0 | 0
|  |  | 2 | 0 | 0 | 0.2 | 0.06 | 0.23 | 0 | 0
|  |  | 3 | 0 | 0 | 0.2 | 0.06 | 0.23 | 0 | 0
|  |  | 4 | 0 | 0 | 0.2 | 0.06 | 0.23 | 0 | 0
|  |  | 5 | 0 | 0 | 0.2 | 0.06 | 0.23 | 0 | 0
|  |  | 6 | 0 | 0 | 0.2 | 0.06 | 0.23 | 0 | 0
|  |  | 7 | 0 | 0.004425 | 0.2 | 0.06 | 0.23 | 0 | 0
|  |  | 8 | 0 | 0.004425 | 0.2 | 0.06 | 0.23 | 0 | 0
|  |  | 9 | 0 | 0.004425 | 0.2 | 0.06 | 0.23 | 0 | 0
|  |  | 10 | 0 | 0.50543 | 0.2 | 0.06 | 0.23 | 0 | 0
|  |  | 11 | 0 | 0.63068 | 0.2 | 0.06 | 0.23 | 0 | 0
|  |  | 12 | 0 | 0.027667 | 0.2 | 0.06 | 0.23 | 0 | 0
|  |  | 13 | 0 | 0.027667 | 0.2 | 0.06 | 0.23 | 0 | 0
|  |  | 14 | 0 | 0.004425 | 0.2 | 0.06 | 0.23 | 0 | 0
|  |  | 15 | 0 | 0.63068 | 0.2 | 0.06 | 0.23 | 0 | 0
|  |  | 16 | 0 | 0.10673 | 0.2 | 0.06 | 0.23 | 0 | 0
|  |  | 17 | 0 | 0.005079 | 0.2 | 0.06 | 0.23 | 0 | 0
|  |  | 18 | 0 | 0.004779 | 0.2 | 0.06 | 0.23 | 0 | 0
|  |  | 19 | 0 | 0 | 0.2 | 0.06 | 0.23 | 0 | 0
|  |  | 20 | 0 | 0 | 0.2 | 0.06 | 0.23 | 0 | 0
|  |  | 21 | 0 | 0 | 0.2 | 0.06 | 0.23 | 0 | 0
|  |  | 22 | 0 | 0 | 0.2 | 0.06 | 0.23 | 0 | 0
|  |  | 23 | 0 | 0 | 0.2 | 0.06 | 0.23 | 0 | 0
|  |  | 24 | 0 | 0 | 0.2 | 0.06 | 0.23 | 0 | 0
|  | 5 | 1 | 0 | 25.6973 | 0.2 | 0.06 | 0.23 | 0 | 0
|  |  | 2 | 0 | 54.0626 | 0.2 | 0.06 | 0.23 | 0 | 0
|  |  | 3 | 0 | 56.6505 | 0.2 | 0.06 | 0.23 | 0 | 0
|  |  | 4 | 0 | 55.9056 | 0.2 | 0.06 | 0.23 | 0 | 0
|  |  | 5 | 0 | 55.1659 | 0.2 | 0.06 | 0.23 | 0 | 0
|  |  | 6 | 0 | 50.9914 | 0.2 | 0.06 | 0.23 | 0 | 0
|  |  | 7 | 0 | 25.6973 | 0.2 | 0.06 | 0.23 | 0 | 0
|  |  | 8 | 0 | 11.7168 | 0.2 | 0.06 | 0.23 | 0 | 0
|  |  | 9 | 0 | 0 | 0.2 | 0.06 | 0.23 | 0 | 0
|  |  | 10 | 0 | 0.44272 | 0.2 | 0.06 | 0.23 | 0 | 0
|  |  | 11 | 0 | 0.38879 | 0.2 | 0.06 | 0.23 | 0 | 0
|  |  | 12 | 0 | 0 | 0.2 | 0.06 | 0.23 | 0 | 0
|  |  | 13 | 0 | 0 | 0.2 | 0.06 | 0.23 | 0 | 0
|  |  | 14 | 0 | 0.004425 | 0.2 | 0.06 | 0.23 | 0 | 0
|  |  | 15 | 0 | 0.53689 | 0.2 | 0.06 | 0.23 | 0 | 0
|  |  | 16 | 0 | 0.005079 | 0.2 | 0.06 | 0.23 | 0 | 0
|  |  | 17 | 0 | 0.005079 | 0.2 | 0.06 | 0.23 | 0 | 0
|  |  | 18 | 0 | 0.028321 | 0.2 | 0.06 | 0.23 | 0 | 0
|  |  | 19 | 0 | 0.49446 | 0.2 | 0.06 | 0.23 | 0 | 0
|  |  | 20 | 0 | 0 | 0.2 | 0.06 | 0.23 | 0 | 0
|  |  | 21 | 0 | 0 | 0.2 | 0.06 | 0.23 | 0 | 0
|  |  | 22 | 0 | 0 | 0.2 | 0.06 | 0.23 | 0 | 0
|  |  | 23 | 0 | 4.6582 | 0.2 | 0.06 | 0.23 | 0 | 0
|  |  | 24 | 0 | 25.6973 | 0.2 | 0.06 | 0.23 | 0 | 0
|  | 6 | 1 | 0 | 0 | 0.2 | 0.06 | 0.23 | 0 | 0
|  |  | 2 | 0 | 0 | 0.2 | 0.06 | 0.23 | 0 | 0
|  |  | 3 | 0 | 0 | 0.2 | 0.06 | 0.23 | 0 | 0
|  |  | 4 | 0 | 0 | 0.2 | 0.06 | 0.23 | 0 | 0
|  |  | 5 | 0 | 0.004425 | 0.2 | 0.06 | 0.23 | 0 | 0
|  |  | 6 | 0 | 0.004425 | 0.2 | 0.06 | 0.23 | 0 | 0
|  |  | 7 | 0 | 0.008878 | 0.2 | 0.06 | 0.23 | 0 | 0
|  |  | 8 | 0 | 0 | 0.2 | 0.06 | 0.23 | 0 | 0
|  |  | 9 | 0 | 0.10673 | 0.2 | 0.06 | 0.23 | 0 | 0
|  |  | 10 | 0 | 0.45607 | 0.2 | 0.06 | 0.23 | 0 | 0
|  |  | 11 | 0 | 0.69605 | 0.2 | 0.06 | 0.23 | 0 | 0
|  |  | 12 | 0 | 0.027667 | 0.2 | 0.06 | 0.23 | 0 | 0
|  |  | 13 | 0 | 0.027667 | 0.2 | 0.06 | 0.23 | 0 | 0
|  |  | 14 | 0 | 0.004425 | 0.2 | 0.06 | 0.23 | 0 | 0
|  |  | 15 | 0 | 0.79836 | 0.2 | 0.06 | 0.23 | 0 | 0
|  |  | 16 | 0 | 0.005079 | 0.2 | 0.06 | 0.23 | 0 | 0
|  |  | 17 | 0 | 0.0003 | 0.2 | 0.06 | 0.23 | 0 | 0
|  |  | 18 | 0 | 0 | 0.2 | 0.06 | 0.23 | 0 | 0
|  |  | 19 | 0 | 0 | 0.2 | 0.06 | 0.23 | 0 | 0
|  |  | 20 | 0 | 0 | 0.2 | 0.06 | 0.23 | 0 | 0
|  |  | 21 | 0 | 0 | 0.2 | 0.06 | 0.23 | 0 | 0
|  |  | 22 | 0 | 0 | 0.2 | 0.06 | 0.23 | 0 | 0
|  |  | 23 | 0 | 0 | 0.2 | 0.06 | 0.23 | 0 | 0
|  |  | 24 | 0 | 0 | 0.2 | 0.06 | 0.23 | 0 | 0
|  | 7 | 1 | 0 | 0.004425 | 0.2 | 0.06 | 0.23 | 0 | 0
|  |  | 2 | 0 | 0.004425 | 0.2 | 0.06 | 0.23 | 0 | 0
|  |  | 3 | 0 | 0.004425 | 0.2 | 0.06 | 0.23 | 0 | 0
|  |  | 4 | 0 | 0.004425 | 0.2 | 0.06 | 0.23 | 0 | 0
|  |  | 5 | 0 | 0.004425 | 0.2 | 0.06 | 0.23 | 0 | 0
|  |  | 6 | 0 | 0.017871 | 0.2 | 0.06 | 0.23 | 0 | 0
|  |  | 7 | 0 | 0 | 0.2 | 0.06 | 0.23 | 0 | 0
|  |  | 8 | 0 | 0 | 0.2 | 0.06 | 0.23 | 0 | 0
|  |  | 9 | 0 | 0 | 0.2 | 0.06 | 0.23 | 0 | 0
|  |  | 10 | 0 | 0.55544 | 0.2 | 0.06 | 0.23 | 0 | 0
|  |  | 11 | 0 | 0.46366 | 0.2 | 0.06 | 0.23 | 0 | 0
|  |  | 12 | 0 | 0.027667 | 0.2 | 0.06 | 0.23 | 0 | 0
|  |  | 13 | 0 | 0.12997 | 0.2 | 0.06 | 0.23 | 0 | 0
|  |  | 14 | 0 | 0 | 0.2 | 0.06 | 0.23 | 0 | 0
|  |  | 15 | 0 | 0.46871 | 0.2 | 0.06 | 0.23 | 0 | 0
|  |  | 16 | 0 | 0.004425 | 0.2 | 0.06 | 0.23 | 0 | 0
|  |  | 17 | 0 | 0.004425 | 0.2 | 0.06 | 0.23 | 0 | 0
|  |  | 18 | 0 | 0.027667 | 0.2 | 0.06 | 0.23 | 0 | 0
|  |  | 19 | 0 | 0.027667 | 0.2 | 0.06 | 0.23 | 0 | 0
|  |  | 20 | 0 | 0.004425 | 0.2 | 0.06 | 0.23 | 0 | 0
|  |  | 21 | 0 | 0.004425 | 0.2 | 0.06 | 0.23 | 0 | 0
|  |  | 22 | 0 | 0.004425 | 0.2 | 0.06 | 0.23 | 0 | 0
|  |  | 23 | 0 | 0.004425 | 0.2 | 0.06 | 0.23 | 0 | 0
|  |  | 24 | 0 | 0.004425 | 0.2 | 0.06 | 0.23 | 0 | 0
|  | 8 | 1 | 0 | 0 | 0.2 | 0.06 | 0.23 | 0 | 0
|  |  | 2 | 0 | 0 | 0.2 | 0.06 | 0.23 | 0 | 0
|  |  | 3 | 0 | 0 | 0.2 | 0.06 | 0.23 | 0 | 0
|  |  | 4 | 0 | 0 | 0.2 | 0.06 | 0.23 | 0 | 0
|  |  | 5 | 0 | 0 | 0.2 | 0.06 | 0.23 | 0 | 0
|  |  | 6 | 0 | 0.004425 | 0.2 | 0.06 | 0.23 | 0 | 0
|  |  | 7 | 0 | 0.069932 | 0.2 | 0.06 | 0.23 | 0 | 0
|  |  | 8 | 0 | 0.004425 | 0.2 | 0.06 | 0.23 | 0 | 0
|  |  | 9 | 0 | 0.004425 | 0.2 | 0.06 | 0.23 | 0 | 0
|  |  | 10 | 0 | 0.34855 | 0.2 | 0.06 | 0.23 | 0 | 0
|  |  | 11 | 0 | 0.43458 | 0.2 | 0.06 | 0.23 | 0 | 0
|  |  | 12 | 0 | 0.027667 | 0.2 | 0.06 | 0.23 | 0 | 0
|  |  | 13 | 0 | 0.027667 | 0.2 | 0.06 | 0.23 | 0 | 0
|  |  | 14 | 0 | 0.004425 | 0.2 | 0.06 | 0.23 | 0 | 0
|  |  | 15 | 0 | 0.53689 | 0.2 | 0.06 | 0.23 | 0 | 0
|  |  | 16 | 0 | 0.005079 | 0.2 | 0.06 | 0.23 | 0 | 0
|  |  | 17 | 0 | 0.005079 | 0.2 | 0.06 | 0.23 | 0 | 0
|  |  | 18 | 0 | 0 | 0.2 | 0.06 | 0.23 | 0 | 0
|  |  | 19 | 0 | 0 | 0.2 | 0.06 | 0.23 | 0 | 0
|  |  | 20 | 0 | 0 | 0.2 | 0.06 | 0.23 | 0 | 0
|  |  | 21 | 0 | 0 | 0.2 | 0.06 | 0.23 | 0 | 0
|  |  | 22 | 0 | 0 | 0.2 | 0.06 | 0.23 | 0 | 0
|  |  | 23 | 0 | 0 | 0.2 | 0.06 | 0.23 | 0 | 0
|  |  | 24 | 0 | 0 | 0.2 | 0.06 | 0.23 | 0 | 0
|  | 9 | 1 | 0 | 0 | 0.2 | 0.06 | 0.23 | 0 | 0
|  |  | 2 | 0 | 0 | 0.2 | 0.06 | 0.23 | 0 | 0
|  |  | 3 | 0 | 0 | 0.2 | 0.06 | 0.23 | 0 | 0
|  |  | 4 | 0 | 0 | 0.2 | 0.06 | 0.23 | 0 | 0
|  |  | 5 | 0 | 0 | 0.2 | 0.06 | 0.23 | 0 | 0
|  |  | 6 | 0 | 0.004425 | 0.2 | 0.06 | 0.23 | 0 | 0
|  |  | 7 | 0 | 0.004425 | 0.2 | 0.06 | 0.23 | 0 | 0
|  |  | 8 | 0 | 0.004425 | 0.2 | 0.06 | 0.23 | 0 | 0
|  |  | 9 | 0 | 0.004425 | 0.2 | 0.06 | 0.23 | 0 | 0
|  |  | 10 | 0 | 0.34855 | 0.2 | 0.06 | 0.23 | 0 | 0
|  |  | 11 | 0 | 0.43458 | 0.2 | 0.06 | 0.23 | 0 | 0
|  |  | 12 | 0 | 0.027667 | 0.2 | 0.06 | 0.23 | 0 | 0
|  |  | 13 | 0 | 0.027667 | 0.2 | 0.06 | 0.23 | 0 | 0
|  |  | 14 | 0 | 0.004425 | 0.2 | 0.06 | 0.23 | 0 | 0
|  |  | 15 | 0 | 0.43458 | 0.2 | 0.06 | 0.23 | 0 | 0
|  |  | 16 | 0 | 0.004425 | 0.2 | 0.06 | 0.23 | 0 | 0
|  |  | 17 | 0 | 0.10673 | 0.2 | 0.06 | 0.23 | 0 | 0
|  |  | 18 | 0 | 0 | 0.2 | 0.06 | 0.23 | 0 | 0
|  |  | 19 | 0 | 0 | 0.2 | 0.06 | 0.23 | 0 | 0
|  |  | 20 | 0 | 0 | 0.2 | 0.06 | 0.23 | 0 | 0
|  |  | 21 | 0 | 0 | 0.2 | 0.06 | 0.23 | 0 | 0
|  |  | 22 | 0 | 0 | 0.2 | 0.06 | 0.23 | 0 | 0
|  |  | 23 | 0 | 0 | 0.2 | 0.06 | 0.23 | 0 | 0
|  |  | 24 | 0 | 0 | 0.2 | 0.06 | 0.23 | 0 | 0
|  | 10 | 1 | 0 | 0 | 0.2 | 0.06 | 0.23 | 0 | 0
|  |  | 2 | 0 | 0 | 0.2 | 0.06 | 0.23 | 0 | 0
|  |  | 3 | 0 | 0 | 0.2 | 0.06 | 0.23 | 0 | 0
|  |  | 4 | 0 | 0 | 0.2 | 0.06 | 0.23 | 0 | 0
|  |  | 5 | 0 | 0 | 0.2 | 0.06 | 0.23 | 0 | 0
|  |  | 6 | 0 | 0.004425 | 0.2 | 0.06 | 0.23 | 0 | 0
|  |  | 7 | 0 | 0.004425 | 0.2 | 0.06 | 0.23 | 0 | 0
|  |  | 8 | 0 | 0.004425 | 0.2 | 0.06 | 0.23 | 0 | 0
|  |  | 9 | 0 | 0.004425 | 0.2 | 0.06 | 0.23 | 0 | 0
|  |  | 10 | 0 | 0.004425 | 0.2 | 0.06 | 0.23 | 0 | 0
|  |  | 11 | 0 | 0.004425 | 0.2 | 0.06 | 0.23 | 0 | 0
|  |  | 12 | 0 | 0.004425 | 0.2 | 0.06 | 0.23 | 0 | 0
|  |  | 13 | 0 | 0.004425 | 0.2 | 0.06 | 0.23 | 0 | 0
|  |  | 14 | 0 | 0.004425 | 0.2 | 0.06 | 0.23 | 0 | 0
|  |  | 15 | 0 | 0.06945 | 0.2 | 0.06 | 0.23 | 0 | 0
|  |  | 16 | 0 | 0 | 0.2 | 0.06 | 0.23 | 0 | 0
|  |  | 17 | 0 | 0 | 0.2 | 0.06 | 0.23 | 0 | 0
|  |  | 18 | 0 | 0 | 0.2 | 0.06 | 0.23 | 0 | 0
|  |  | 19 | 0 | 0 | 0.2 | 0.06 | 0.23 | 0 | 0
|  |  | 20 | 0 | 0 | 0.2 | 0.06 | 0.23 | 0 | 0
|  |  | 21 | 0 | 0 | 0.2 | 0.06 | 0.23 | 0 | 0
|  |  | 22 | 0 | 0 | 0.2 | 0.06 | 0.23 | 0 | 0
|  |  | 23 | 0 | 0 | 0.2 | 0.06 | 0.23 | 0 | 0
|  |  | 24 | 0 | 0 | 0.2 | 0.06 | 0.23 | 0 | 0
|  | 11 | 1 | 0 | 70.7418 | 0 | 0 | 0 | 0 | 0
|  | 12 | 1 | 0 | 0.86296 | 0 | 0 | 0 | 0 | 0

## df_Time
Period | dp | TimeEnd | dt
1 | 45 | 24 | 1
2 | 22 | 24 | 1
3 | 57 | 24 | 1
4 | 40 | 24 | 1
5 | 14 | 24 | 1
6 | 35 | 24 | 1
7 | 45 | 24 | 1
8 | 38 | 24 | 1
9 | 44 | 24 | 1
10 | 25 | 24 | 1
11 | 0 | 1 | 1
12 | 0 | 1 | 1

## df_Buildings
Hub | id_building | egid | id_class | class | ratio | status | period | n_p | NOMSECTEUR | ERA | SolarRoofArea | area_facade_m2 | height_m | count_floor | source_heating | source_hotwater | U_h | HeatCapacity | T_comfort_min_0 | Th_supply_0 | Th_return_0 | Tc_supply_0 | Tc_return_0 | x | y | z | transformer | energy_heating_signature_kWh_y | energy_cooling_signature_kWh_y | energy_hotwater_signature_kWh_y | energy_el_kWh_y | roof_annual_irr_kWh_y | facade_annual_irr_kWh_y
Building1 | 756 | 882608 | IV | Education | 1 | ['existing', 'existing', 'existing', 'existing', 'existing', 'existing', 'existing', 'existing', 'existing'] | <1919 | 629.399 | Le Vallon | 2408.7 | 700.3009 | 2159.5 | 16.5118 | 5 | District heat | District heat | 0.00121 | 112.9 | 20 | 65 | 50 | 12 | 17 | 2538523.725 | 1152919.164 | 529.2418 | 3247 | 158125.9137 | 0 | 4282.0174 | 106230.4414 | 741701 | 591985
Building2 | 767 | 280006642/280020675/880678/882483/880677/882482 | V/IX/I/I/I/I | Industrial/Commercial/Residential | 0.03553469661414683/0.15085484411666109/0.18236674488769694/0.2229299363057325/0.22460610124036207/0.18370767683540062 | ['existing', 'existing', 'existing', 'existing', 'existing', 'existing', 'existing', 'existing', 'existing', 'existing', 'existing', 'existing', 'existing', 'existing', 'existing', 'existing', 'existing', 'existing', 'existing', 'existing', 'existing', 'existing', 'existing', 'existing', 'existing', 'existing', 'existing'] | 1946-1960/<1919 | 273.5486 | Le Vallon | 2774.19 | 955.7029 | 11974.2 | 11.8195 | 4.0748 | Other/Gas | None/Gas | 0.0019158 | 118.718 | 19.6983 | 65 | 50 | 12 | 17 | 2538566.528 | 1153077.846 | 528.0595 | 3247 | 338308.7265 | 0 | 0 | 83131.2426 | 931785 | 582588

## df_External
Period | Time | T_ext | I_global
1 | 1 | 7.23 | 0
| 2 | 7.77 | 0
| 3 | 8.31 | 0
| 4 | 8.88 | 0
| 5 | 9.44 | 0
| 6 | 10.01 | 0
| 7 | 11.35 | 0
| 8 | 12.69 | 114
| 9 | 14.03 | 263
| 10 | 15.14 | 389
| 11 | 16.26 | 466
| 12 | 17.37 | 496
| 13 | 17.36 | 470
| 14 | 17.35 | 418
| 15 | 17.34 | 290
| 16 | 16.77 | 139
| 17 | 16.21 | 0
| 18 | 15.64 | 0
| 19 | 15.5 | 0
| 20 | 15.36 | 0
| 21 | 15.22 | 0
| 22 | 15.11 | 0
| 23 | 15 | 0
| 24 | 14.89 | 0
2 | 1 | -0.75 | 0
| 2 | -1.11 | 0
| 3 | -1.47 | 0
| 4 | -1.6 | 0
| 5 | -1.74 | 0
| 6 | -1.87 | 0
| 7 | -1.93 | 0
| 8 | -1.98 | 0
| 9 | -2.04 | 59
| 10 | -1.97 | 88
| 11 | -1.91 | 293
| 12 | -1.84 | 342
| 13 | -1.42 | 237
| 14 | -0.99 | 243
| 15 | -0.56 | 114
| 16 | -0.21 | 24
| 17 | 0.15 | 0
| 18 | 0.51 | 0
| 19 | 0.91 | 0
| 20 | 1.3 | 0
| 21 | 1.7 | 0
| 22 | 1.94 | 0
| 23 | 2.19 | 0
| 24 | 2.43 | 0
3 | 1 | 9.03 | 0
| 2 | 9.15 | 0
| 3 | 9.26 | 0
| 4 | 9.12 | 0
| 5 | 8.99 | 0
| 6 | 8.85 | 0
| 7 | 8.5 | 0
| 8 | 8.15 | 104
| 9 | 7.8 | 143
| 10 | 7.94 | 164
| 11 | 8.08 | 116
| 12 | 8.22 | 308
| 13 | 8.5 | 167
| 14 | 8.77 | 155
| 15 | 9.05 | 179
| 16 | 9.06 | 180
| 17 | 9.06 | 29
| 18 | 9.07 | 0
| 19 | 9.06 | 0
| 20 | 9.04 | 0
| 21 | 9.02 | 0
| 22 | 8.76 | 0
| 23 | 8.5 | 0
| 24 | 8.24 | 0
4 | 1 | 1.72 | 0
| 2 | 1.55 | 0
| 3 | 1.37 | 0
| 4 | 1.61 | 0
| 5 | 1.85 | 0
| 6 | 2.09 | 0
| 7 | 3.03 | 0
| 8 | 3.97 | 148
| 9 | 4.92 | 299
| 10 | 5.86 | 443
| 11 | 6.8 | 463
| 12 | 7.74 | 583
| 13 | 7.94 | 590
| 14 | 8.14 | 552
| 15 | 8.34 | 385
| 16 | 7.71 | 268
| 17 | 7.08 | 90
| 18 | 6.46 | 0
| 19 | 6.18 | 0
| 20 | 5.9 | 0
| 21 | 5.62 | 0
| 22 | 5.34 | 0
| 23 | 5.07 | 0
| 24 | 4.79 | 0
5 | 1 | -8.82 | 0
| 2 | -8.58 | 0
| 3 | -8.35 | 0
| 4 | -8.3 | 0
| 5 | -8.25 | 0
| 6 | -8.2 | 0
| 7 | -7.29 | 0
| 8 | -6.38 | 8
| 9 | -5.48 | 85
| 10 | -3.82 | 106
| 11 | -2.16 | 231
| 12 | -0.5 | 160
| 13 | -0.23 | 168
| 14 | 0.05 | 246
| 15 | 0.32 | 240
| 16 | -0.38 | 137
| 17 | -1.07 | 30
| 18 | -1.76 | 0
| 19 | -2.53 | 0
| 20 | -3.3 | 0
| 21 | -4.07 | 0
| 22 | -4.69 | 0
| 23 | -5.3 | 0
| 24 | -5.91 | 0
6 | 1 | 17.61 | 0
| 2 | 17.55 | 0
| 3 | 17.49 | 0
| 4 | 17.9 | 0
| 5 | 18.32 | 16
| 6 | 18.74 | 51
| 7 | 19.58 | 110
| 8 | 20.43 | 91
| 9 | 21.28 | 224
| 10 | 21.45 | 86
| 11 | 21.62 | 226
| 12 | 21.8 | 720
| 13 | 22.35 | 503
| 14 | 22.91 | 503
| 15 | 23.46 | 466
| 16 | 22.78 | 326
| 17 | 22.09 | 212
| 18 | 21.41 | 71
| 19 | 20.98 | 75
| 20 | 20.55 | 0
| 21 | 20.12 | 0
| 22 | 19.85 | 0
| 23 | 19.57 | 0
| 24 | 19.3 | 0
7 | 1 | 14.73 | 0
| 2 | 14.54 | 0
| 3 | 14.34 | 0
| 4 | 14.37 | 0
| 5 | 14.4 | 2
| 6 | 14.42 | 18
| 7 | 14 | 33
| 8 | 13.58 | 76
| 9 | 13.16 | 87
| 10 | 13.48 | 272
| 11 | 13.79 | 156
| 12 | 14.1 | 334
| 13 | 14.83 | 119
| 14 | 15.56 | 97
| 15 | 16.29 | 108
| 16 | 16.15 | 114
| 17 | 16.01 | 46
| 18 | 15.87 | 31
| 19 | 15.56 | 10
| 20 | 15.26 | 0
| 21 | 14.95 | 0
| 22 | 14.87 | 0
| 23 | 14.8 | 0
| 24 | 14.72 | 0
8 | 1 | 13.73 | 0
| 2 | 13.53 | 0
| 3 | 13.33 | 0
| 4 | 13.2 | 0
| 5 | 13.08 | 0
| 6 | 12.95 | 15
| 7 | 15.39 | 192
| 8 | 17.83 | 381
| 9 | 20.27 | 561
| 10 | 21.33 | 709
| 11 | 22.39 | 805
| 12 | 23.45 | 843
| 13 | 23.6 | 845
| 14 | 23.75 | 786
| 15 | 23.9 | 669
| 16 | 23.05 | 515
| 17 | 22.2 | 338
| 18 | 21.35 | 150
| 19 | 20.12 | 0
| 20 | 18.89 | 0
| 21 | 17.66 | 0
| 22 | 16.71 | 0
| 23 | 15.77 | 0
| 24 | 14.82 | 0
9 | 1 | 14.93 | 0
| 2 | 14.63 | 0
| 3 | 14.32 | 0
| 4 | 14.28 | 0
| 5 | 14.23 | 0
| 6 | 14.18 | 25
| 7 | 14.26 | 201
| 8 | 14.35 | 370
| 9 | 14.43 | 455
| 10 | 15.37 | 431
| 11 | 16.31 | 668
| 12 | 17.25 | 764
| 13 | 17.75 | 519
| 14 | 18.26 | 595
| 15 | 18.76 | 678
| 16 | 18.57 | 502
| 17 | 18.37 | 274
| 18 | 18.18 | 42
| 19 | 17.84 | 2
| 20 | 17.5 | 0
| 21 | 17.16 | 0
| 22 | 17.23 | 0
| 23 | 17.31 | 0
| 24 | 17.38 | 0
10 | 1 | 21.19 | 0
| 2 | 20.63 | 0
| 3 | 20.07 | 0
| 4 | 20.58 | 0
| 5 | 21.09 | 18
| 6 | 21.61 | 158
| 7 | 22.78 | 343
| 8 | 23.96 | 517
| 9 | 25.14 | 675
| 10 | 25.64 | 814
| 11 | 26.14 | 907
| 12 | 26.64 | 938
| 13 | 26.95 | 946
| 14 | 27.27 | 870
| 15 | 27.59 | 744
| 16 | 26.84 | 128
| 17 | 26.08 | 192
| 18 | 25.33 | 205
| 19 | 24.5 | 132
| 20 | 23.67 | 0
| 21 | 22.84 | 0
| 22 | 22.29 | 0
| 23 | 21.75 | 0
| 24 | 21.2 | 0
11 | 1 | -12.562 | 0
12 | 1 | 35.09 | 1027.4

## df_Index
HourOfYear | PeriodOfYear
1 | 1
2 | 1
3 | 1
4 | 1
5 | 1
6 | 1
7 | 1
8 | 1
9 | 1
10 | 1
11 | 1
12 | 1
13 | 1
14 | 1
15 | 1
16 | 1
17 | 1
18 | 1
19 | 1
20 | 1
21 | 1
22 | 1
23 | 1
24 | 1
25 | 2
26 | 2
27 | 2
28 | 2
29 | 2
30 | 2
31 | 2
32 | 2
33 | 2
34 | 2
35 | 2
36 | 2
37 | 2
38 | 2
39 | 2
40 | 2
41 | 2
42 | 2
43 | 2
44 | 2
45 | 2
46 | 2
47 | 2
48 | 2
49 | 3
50 | 3
51 | 3
52 | 3
53 | 3
54 | 3
55 | 3
56 | 3
57 | 3
58 | 3
59 | 3
60 | 3
61 | 3
62 | 3
63 | 3
64 | 3
65 | 3
66 | 3
67 | 3
68 | 3
69 | 3
70 | 3
71 | 3
72 | 3
73 | 4
74 | 4
75 | 4
76 | 4
77 | 4
78 | 4
79 | 4
80 | 4
81 | 4
82 | 4
83 | 4
84 | 4
85 | 4
86 | 4
87 | 4
88 | 4
89 | 4
90 | 4
91 | 4
92 | 4
93 | 4
94 | 4
95 | 4
96 | 4
97 | 4
98 | 4
99 | 4
100 | 4
101 | 4
102 | 4
103 | 4
104 | 4
105 | 4
106 | 4
107 | 4
108 | 4
109 | 4
110 | 4
111 | 4
112 | 4
113 | 4
114 | 4
115 | 4
116 | 4
117 | 4
118 | 4
119 | 4
120 | 4
121 | 4
122 | 4
123 | 4
124 | 4
125 | 4
126 | 4
127 | 4
128 | 4
129 | 4
130 | 4
131 | 4
132 | 4
133 | 4
134 | 4
135 | 4
136 | 4
137 | 4
138 | 4
139 | 4
140 | 4
141 | 4
142 | 4
143 | 4
144 | 4
145 | 4
146 | 4
147 | 4
148 | 4
149 | 4
150 | 4
151 | 4
152 | 4
153 | 4
154 | 4
155 | 4
156 | 4
157 | 4
158 | 4
159 | 4
160 | 4
161 | 4
162 | 4
163 | 4
164 | 4
165 | 4
166 | 4
167 | 4
168 | 4
169 | 2
170 | 2
171 | 2
172 | 2
173 | 2
174 | 2
175 | 2
176 | 2
177 | 2
178 | 2
179 | 2
180 | 2
181 | 2
182 | 2
183 | 2
184 | 2
185 | 2
186 | 2
187 | 2
188 | 2
189 | 2
190 | 2
191 | 2
192 | 2
193 | 2
194 | 2
195 | 2
196 | 2
197 | 2
198 | 2
199 | 2
200 | 2
201 | 2
202 | 2
203 | 2
204 | 2
205 | 2
206 | 2
207 | 2
208 | 2
209 | 2
210 | 2
211 | 2
212 | 2
213 | 2
214 | 2
215 | 2
216 | 2
217 | 3
218 | 3
219 | 3
220 | 3
221 | 3
222 | 3
223 | 3
224 | 3
225 | 3
226 | 3
227 | 3
228 | 3
229 | 3
230 | 3
231 | 3
232 | 3
233 | 3
234 | 3
235 | 3
236 | 3
237 | 3
238 | 3
239 | 3
240 | 3
241 | 4
242 | 4
243 | 4
244 | 4
245 | 4
246 | 4
247 | 4
248 | 4
249 | 4
250 | 4
251 | 4
252 | 4
253 | 4
254 | 4
255 | 4
256 | 4
257 | 4
258 | 4
259 | 4
260 | 4
261 | 4
262 | 4
263 | 4
264 | 4
265 | 4
266 | 4
267 | 4
268 | 4
269 | 4
270 | 4
271 | 4
272 | 4
273 | 4
274 | 4
275 | 4
276 | 4
277 | 4
278 | 4
279 | 4
280 | 4
281 | 4
282 | 4
283 | 4
284 | 4
285 | 4
286 | 4
287 | 4
288 | 4
289 | 4
290 | 4
291 | 4
292 | 4
293 | 4
294 | 4
295 | 4
296 | 4
297 | 4
298 | 4
299 | 4
300 | 4
301 | 4
302 | 4
303 | 4
304 | 4
305 | 4
306 | 4
307 | 4
308 | 4
309 | 4
310 | 4
311 | 4
312 | 4
313 | 4
314 | 4
315 | 4
316 | 4
317 | 4
318 | 4
319 | 4
320 | 4
321 | 4
322 | 4
323 | 4
324 | 4
325 | 4
326 | 4
327 | 4
328 | 4
329 | 4
330 | 4
331 | 4
332 | 4
333 | 4
334 | 4
335 | 4
336 | 4
337 | 2
338 | 2
339 | 2
340 | 2
341 | 2
342 | 2
343 | 2
344 | 2
345 | 2
346 | 2
347 | 2
348 | 2
349 | 2
350 | 2
351 | 2
352 | 2
353 | 2
354 | 2
355 | 2
356 | 2
357 | 2
358 | 2
359 | 2
360 | 2
361 | 2
362 | 2
363 | 2
364 | 2
365 | 2
366 | 2
367 | 2
368 | 2
369 | 2
370 | 2
371 | 2
372 | 2
373 | 2
374 | 2
375 | 2
376 | 2
377 | 2
378 | 2
379 | 2
380 | 2
381 | 2
382 | 2
383 | 2
384 | 2
385 | 4
386 | 4
387 | 4
388 | 4
389 | 4
390 | 4
391 | 4
392 | 4
393 | 4
394 | 4
395 | 4
396 | 4
397 | 4
398 | 4
399 | 4
400 | 4
401 | 4
402 | 4
403 | 4
404 | 4
405 | 4
406 | 4
407 | 4
408 | 4
409 | 4
410 | 4
411 | 4
412 | 4
413 | 4
414 | 4
415 | 4
416 | 4
417 | 4
418 | 4
419 | 4
420 | 4
421 | 4
422 | 4
423 | 4
424 | 4
425 | 4
426 | 4
427 | 4
428 | 4
429 | 4
430 | 4
431 | 4
432 | 4
433 | 4
434 | 4
435 | 4
436 | 4
437 | 4
438 | 4
439 | 4
440 | 4
441 | 4
442 | 4
443 | 4
444 | 4
445 | 4
446 | 4
447 | 4
448 | 4
449 | 4
450 | 4
451 | 4
452 | 4
453 | 4
454 | 4
455 | 4
456 | 4
457 | 4
458 | 4
459 | 4
460 | 4
461 | 4
462 | 4
463 | 4
464 | 4
465 | 4
466 | 4
467 | 4
468 | 4
469 | 4
470 | 4
471 | 4
472 | 4
473 | 4
474 | 4
475 | 4
476 | 4
477 | 4
478 | 4
479 | 4
480 | 4
481 | 4
482 | 4
483 | 4
484 | 4
485 | 4
486 | 4
487 | 4
488 | 4
489 | 4
490 | 4
491 | 4
492 | 4
493 | 4
494 | 4
495 | 4
496 | 4
497 | 4
498 | 4
499 | 4
500 | 4
501 | 4
502 | 4
503 | 4
504 | 4
505 | 1
506 | 1
507 | 1
508 | 1
509 | 1
510 | 1
511 | 1
512 | 1
513 | 1
514 | 1
515 | 1
516 | 1
517 | 1
518 | 1
519 | 1
520 | 1
521 | 1
522 | 1
523 | 1
524 | 1
525 | 1
526 | 1
527 | 1
528 | 1
529 | 1
530 | 1
531 | 1
532 | 1
533 | 1
534 | 1
535 | 1
536 | 1
537 | 1
538 | 1
539 | 1
540 | 1
541 | 1
542 | 1
543 | 1
544 | 1
545 | 1
546 | 1
547 | 1
548 | 1
549 | 1
550 | 1
551 | 1
552 | 1
553 | 4
554 | 4
555 | 4
556 | 4
557 | 4
558 | 4
559 | 4
560 | 4
561 | 4
562 | 4
563 | 4
564 | 4
565 | 4
566 | 4
567 | 4
568 | 4
569 | 4
570 | 4
571 | 4
572 | 4
573 | 4
574 | 4
575 | 4
576 | 4
577 | 4
578 | 4
579 | 4
580 | 4
581 | 4
582 | 4
583 | 4
584 | 4
585 | 4
586 | 4
587 | 4
588 | 4
589 | 4
590 | 4
591 | 4
592 | 4
593 | 4
594 | 4
595 | 4
596 | 4
597 | 4
598 | 4
599 | 4
600 | 4
601 | 4
602 | 4
603 | 4
604 | 4
605 | 4
606 | 4
607 | 4
608 | 4
609 | 4
610 | 4
611 | 4
612 | 4
613 | 4
614 | 4
615 | 4
616 | 4
617 | 4
618 | 4
619 | 4
620 | 4
621 | 4
622 | 4
623 | 4
624 | 4
625 | 4
626 | 4
627 | 4
628 | 4
629 | 4
630 | 4
631 | 4
632 | 4
633 | 4
634 | 4
635 | 4
636 | 4
637 | 4
638 | 4
639 | 4
640 | 4
641 | 4
642 | 4
643 | 4
644 | 4
645 | 4
646 | 4
647 | 4
648 | 4
649 | 4
650 | 4
651 | 4
652 | 4
653 | 4
654 | 4
655 | 4
656 | 4
657 | 4
658 | 4
659 | 4
660 | 4
661 | 4
662 | 4
663 | 4
664 | 4
665 | 4
666 | 4
667 | 4
668 | 4
669 | 4
670 | 4
671 | 4
672 | 4
673 | 2
674 | 2
675 | 2
676 | 2
677 | 2
678 | 2
679 | 2
680 | 2
681 | 2
682 | 2
683 | 2
684 | 2
685 | 2
686 | 2
687 | 2
688 | 2
689 | 2
690 | 2
691 | 2
692 | 2
693 | 2
694 | 2
695 | 2
696 | 2
697 | 2
698 | 2
699 | 2
700 | 2
701 | 2
702 | 2
703 | 2
704 | 2
705 | 2
706 | 2
707 | 2
708 | 2
709 | 2
710 | 2
711 | 2
712 | 2
713 | 2
714 | 2
715 | 2
716 | 2
717 | 2
718 | 2
719 | 2
720 | 2
721 | 4
722 | 4
723 | 4
724 | 4
725 | 4
726 | 4
727 | 4
728 | 4
729 | 4
730 | 4
731 | 4
732 | 4
733 | 4
734 | 4
735 | 4
736 | 4
737 | 4
738 | 4
739 | 4
740 | 4
741 | 4
742 | 4
743 | 4
744 | 4
745 | 5
746 | 5
747 | 5
748 | 5
749 | 5
750 | 5
751 | 5
752 | 5
753 | 5
754 | 5
755 | 5
756 | 5
757 | 5
758 | 5
759 | 5
760 | 5
761 | 5
762 | 5
763 | 5
764 | 5
765 | 5
766 | 5
767 | 5
768 | 5
769 | 5
770 | 5
771 | 5
772 | 5
773 | 5
774 | 5
775 | 5
776 | 5
777 | 5
778 | 5
779 | 5
780 | 5
781 | 5
782 | 5
783 | 5
784 | 5
785 | 5
786 | 5
787 | 5
788 | 5
789 | 5
790 | 5
791 | 5
792 | 5
793 | 5
794 | 5
795 | 5
796 | 5
797 | 5
798 | 5
799 | 5
800 | 5
801 | 5
802 | 5
803 | 5
804 | 5
805 | 5
806 | 5
807 | 5
808 | 5
809 | 5
810 | 5
811 | 5
812 | 5
813 | 5
814 | 5
815 | 5
816 | 5
817 | 5
818 | 5
819 | 5
820 | 5
821 | 5
822 | 5
823 | 5
824 | 5
825 | 5
826 | 5
827 | 5
828 | 5
829 | 5
830 | 5
831 | 5
832 | 5
833 | 5
834 | 5
835 | 5
836 | 5
837 | 5
838 | 5
839 | 5
840 | 5
841 | 2
842 | 2
843 | 2
844 | 2
845 | 2
846 | 2
847 | 2
848 | 2
849 | 2
850 | 2
851 | 2
852 | 2
853 | 2
854 | 2
855 | 2
856 | 2
857 | 2
858 | 2
859 | 2
860 | 2
861 | 2
862 | 2
863 | 2
864 | 2
865 | 2
866 | 2
867 | 2
868 | 2
869 | 2
870 | 2
871 | 2
872 | 2
873 | 2
874 | 2
875 | 2
876 | 2
877 | 2
878 | 2
879 | 2
880 | 2
881 | 2
882 | 2
883 | 2
884 | 2
885 | 2
886 | 2
887 | 2
888 | 2
889 | 5
890 | 5
891 | 5
892 | 5
893 | 5
894 | 5
895 | 5
896 | 5
897 | 5
898 | 5
899 | 5
900 | 5
901 | 5
902 | 5
903 | 5
904 | 5
905 | 5
906 | 5
907 | 5
908 | 5
909 | 5
910 | 5
911 | 5
912 | 5
913 | 5
914 | 5
915 | 5
916 | 5
917 | 5
918 | 5
919 | 5
920 | 5
921 | 5
922 | 5
923 | 5
924 | 5
925 | 5
926 | 5
927 | 5
928 | 5
929 | 5
930 | 5
931 | 5
932 | 5
933 | 5
934 | 5
935 | 5
936 | 5
937 | 5
938 | 5
939 | 5
940 | 5
941 | 5
942 | 5
943 | 5
944 | 5
945 | 5
946 | 5
947 | 5
948 | 5
949 | 5
950 | 5
951 | 5
952 | 5
953 | 5
954 | 5
955 | 5
956 | 5
957 | 5
958 | 5
959 | 5
960 | 5
961 | 5
962 | 5
963 | 5
964 | 5
965 | 5
966 | 5
967 | 5
968 | 5
969 | 5
970 | 5
971 | 5
972 | 5
973 | 5
974 | 5
975 | 5
976 | 5
977 | 5
978 | 5
979 | 5
980 | 5
981 | 5
982 | 5
983 | 5
984 | 5
985 | 5
986 | 5
987 | 5
988 | 5
989 | 5
990 | 5
991 | 5
992 | 5
993 | 5
994 | 5
995 | 5
996 | 5
997 | 5
998 | 5
999 | 5
1000 | 5
1001 | 5
1002 | 5
1003 | 5
1004 | 5
1005 | 5
1006 | 5
1007 | 5
1008 | 5
1009 | 2
1010 | 2
1011 | 2
1012 | 2
1013 | 2
1014 | 2
1015 | 2
1016 | 2
1017 | 2
1018 | 2
1019 | 2
1020 | 2
1021 | 2
1022 | 2
1023 | 2
1024 | 2
1025 | 2
1026 | 2
1027 | 2
1028 | 2
1029 | 2
1030 | 2
1031 | 2
1032 | 2
1033 | 2
1034 | 2
1035 | 2
1036 | 2
1037 | 2
1038 | 2
1039 | 2
1040 | 2
1041 | 2
1042 | 2
1043 | 2
1044 | 2
1045 | 2
1046 | 2
1047 | 2
1048 | 2
1049 | 2
1050 | 2
1051 | 2
1052 | 2
1053 | 2
1054 | 2
1055 | 2
1056 | 2
1057 | 4
1058 | 4
1059 | 4
1060 | 4
1061 | 4
1062 | 4
1063 | 4
1064 | 4
1065 | 4
1066 | 4
1067 | 4
1068 | 4
1069 | 4
1070 | 4
1071 | 4
1072 | 4
1073 | 4
1074 | 4
1075 | 4
1076 | 4
1077 | 4
1078 | 4
1079 | 4
1080 | 4
1081 | 4
1082 | 4
1083 | 4
1084 | 4
1085 | 4
1086 | 4
1087 | 4
1088 | 4
1089 | 4
1090 | 4
1091 | 4
1092 | 4
1093 | 4
1094 | 4
1095 | 4
1096 | 4
1097 | 4
1098 | 4
1099 | 4
1100 | 4
1101 | 4
1102 | 4
1103 | 4
1104 | 4
1105 | 4
1106 | 4
1107 | 4
1108 | 4
1109 | 4
1110 | 4
1111 | 4
1112 | 4
1113 | 4
1114 | 4
1115 | 4
1116 | 4
1117 | 4
1118 | 4
1119 | 4
1120 | 4
1121 | 4
1122 | 4
1123 | 4
1124 | 4
1125 | 4
1126 | 4
1127 | 4
1128 | 4
1129 | 3
1130 | 3
1131 | 3
1132 | 3
1133 | 3
1134 | 3
1135 | 3
1136 | 3
1137 | 3
1138 | 3
1139 | 3
1140 | 3
1141 | 3
1142 | 3
1143 | 3
1144 | 3
1145 | 3
1146 | 3
1147 | 3
1148 | 3
1149 | 3
1150 | 3
1151 | 3
1152 | 3
1153 | 3
1154 | 3
1155 | 3
1156 | 3
1157 | 3
1158 | 3
1159 | 3
1160 | 3
1161 | 3
1162 | 3
1163 | 3
1164 | 3
1165 | 3
1166 | 3
1167 | 3
1168 | 3
1169 | 3
1170 | 3
1171 | 3
1172 | 3
1173 | 3
1174 | 3
1175 | 3
1176 | 3
1177 | 2
1178 | 2
1179 | 2
1180 | 2
1181 | 2
1182 | 2
1183 | 2
1184 | 2
1185 | 2
1186 | 2
1187 | 2
1188 | 2
1189 | 2
1190 | 2
1191 | 2
1192 | 2
1193 | 2
1194 | 2
1195 | 2
1196 | 2
1197 | 2
1198 | 2
1199 | 2
1200 | 2
1201 | 2
1202 | 2
1203 | 2
1204 | 2
1205 | 2
1206 | 2
1207 | 2
1208 | 2
1209 | 2
1210 | 2
1211 | 2
1212 | 2
1213 | 2
1214 | 2
1215 | 2
1216 | 2
1217 | 2
1218 | 2
1219 | 2
1220 | 2
1221 | 2
1222 | 2
1223 | 2
1224 | 2
1225 | 4
1226 | 4
1227 | 4
1228 | 4
1229 | 4
1230 | 4
1231 | 4
1232 | 4
1233 | 4
1234 | 4
1235 | 4
1236 | 4
1237 | 4
1238 | 4
1239 | 4
1240 | 4
1241 | 4
1242 | 4
1243 | 4
1244 | 4
1245 | 4
1246 | 4
1247 | 4
1248 | 4
1249 | 3
1250 | 3
1251 | 3
1252 | 3
1253 | 3
1254 | 3
1255 | 3
1256 | 3
1257 | 3
1258 | 3
1259 | 3
1260 | 3
1261 | 3
1262 | 3
1263 | 3
1264 | 3
1265 | 3
1266 | 3
1267 | 3
1268 | 3
1269 | 3
1270 | 3
1271 | 3
1272 | 3
1273 | 4
1274 | 4
1275 | 4
1276 | 4
1277 | 4
1278 | 4
1279 | 4
1280 | 4
1281 | 4
1282 | 4
1283 | 4
1284 | 4
1285 | 4
1286 | 4
1287 | 4
1288 | 4
1289 | 4
1290 | 4
1291 | 4
1292 | 4
1293 | 4
1294 | 4
1295 | 4
1296 | 4
1297 | 3
1298 | 3
1299 | 3
1300 | 3
1301 | 3
1302 | 3
1303 | 3
1304 | 3
1305 | 3
1306 | 3
1307 | 3
1308 | 3
1309 | 3
1310 | 3
1311 | 3
1312 | 3
1313 | 3
1314 | 3
1315 | 3
1316 | 3
1317 | 3
1318 | 3
1319 | 3
1320 | 3
1321 | 3
1322 | 3
1323 | 3
1324 | 3
1325 | 3
1326 | 3
1327 | 3
1328 | 3
1329 | 3
1330 | 3
1331 | 3
1332 | 3
1333 | 3
1334 | 3
1335 | 3
1336 | 3
1337 | 3
1338 | 3
1339 | 3
1340 | 3
1341 | 3
1342 | 3
1343 | 3
1344 | 3
1345 | 1
1346 | 1
1347 | 1
1348 | 1
1349 | 1
1350 | 1
1351 | 1
1352 | 1
1353 | 1
1354 | 1
1355 | 1
1356 | 1
1357 | 1
1358 | 1
1359 | 1
1360 | 1
1361 | 1
1362 | 1
1363 | 1
1364 | 1
1365 | 1
1366 | 1
1367 | 1
1368 | 1
1369 | 1
1370 | 1
1371 | 1
1372 | 1
1373 | 1
1374 | 1
1375 | 1
1376 | 1
1377 | 1
1378 | 1
1379 | 1
1380 | 1
1381 | 1
1382 | 1
1383 | 1
1384 | 1
1385 | 1
1386 | 1
1387 | 1
1388 | 1
1389 | 1
1390 | 1
1391 | 1
1392 | 1
1393 | 3
1394 | 3
1395 | 3
1396 | 3
1397 | 3
1398 | 3
1399 | 3
1400 | 3
1401 | 3
1402 | 3
1403 | 3
1404 | 3
1405 | 3
1406 | 3
1407 | 3
1408 | 3
1409 | 3
1410 | 3
1411 | 3
1412 | 3
1413 | 3
1414 | 3
1415 | 3
1416 | 3
1417 | 3
1418 | 3
1419 | 3
1420 | 3
1421 | 3
1422 | 3
1423 | 3
1424 | 3
1425 | 3
1426 | 3
1427 | 3
1428 | 3
1429 | 3
1430 | 3
1431 | 3
1432 | 3
1433 | 3
1434 | 3
1435 | 3
1436 | 3
1437 | 3
1438 | 3
1439 | 3
1440 | 3
1441 | 6
1442 | 6
1443 | 6
1444 | 6
1445 | 6
1446 | 6
1447 | 6
1448 | 6
1449 | 6
1450 | 6
1451 | 6
1452 | 6
1453 | 6
1454 | 6
1455 | 6
1456 | 6
1457 | 6
1458 | 6
1459 | 6
1460 | 6
1461 | 6
1462 | 6
1463 | 6
1464 | 6
1465 | 7
1466 | 7
1467 | 7
1468 | 7
1469 | 7
1470 | 7
1471 | 7
1472 | 7
1473 | 7
1474 | 7
1475 | 7
1476 | 7
1477 | 7
1478 | 7
1479 | 7
1480 | 7
1481 | 7
1482 | 7
1483 | 7
1484 | 7
1485 | 7
1486 | 7
1487 | 7
1488 | 7
1489 | 6
1490 | 6
1491 | 6
1492 | 6
1493 | 6
1494 | 6
1495 | 6
1496 | 6
1497 | 6
1498 | 6
1499 | 6
1500 | 6
1501 | 6
1502 | 6
1503 | 6
1504 | 6
1505 | 6
1506 | 6
1507 | 6
1508 | 6
1509 | 6
1510 | 6
1511 | 6
1512 | 6
1513 | 1
1514 | 1
1515 | 1
1516 | 1
1517 | 1
1518 | 1
1519 | 1
1520 | 1
1521 | 1
1522 | 1
1523 | 1
1524 | 1
1525 | 1
1526 | 1
1527 | 1
1528 | 1
1529 | 1
1530 | 1
1531 | 1
1532 | 1
1533 | 1
1534 | 1
1535 | 1
1536 | 1
1537 | 1
1538 | 1
1539 | 1
1540 | 1
1541 | 1
1542 | 1
1543 | 1
1544 | 1
1545 | 1
1546 | 1
1547 | 1
1548 | 1
1549 | 1
1550 | 1
1551 | 1
1552 | 1
1553 | 1
1554 | 1
1555 | 1
1556 | 1
1557 | 1
1558 | 1
1559 | 1
1560 | 1
1561 | 3
1562 | 3
1563 | 3
1564 | 3
1565 | 3
1566 | 3
1567 | 3
1568 | 3
1569 | 3
1570 | 3
1571 | 3
1572 | 3
1573 | 3
1574 | 3
1575 | 3
1576 | 3
1577 | 3
1578 | 3
1579 | 3
1580 | 3
1581 | 3
1582 | 3
1583 | 3
1584 | 3
1585 | 3
1586 | 3
1587 | 3
1588 | 3
1589 | 3
1590 | 3
1591 | 3
1592 | 3
1593 | 3
1594 | 3
1595 | 3
1596 | 3
1597 | 3
1598 | 3
1599 | 3
1600 | 3
1601 | 3
1602 | 3
1603 | 3
1604 | 3
1605 | 3
1606 | 3
1607 | 3
1608 | 3
1609 | 4
1610 | 4
1611 | 4
1612 | 4
1613 | 4
1614 | 4
1615 | 4
1616 | 4
1617 | 4
1618 | 4
1619 | 4
1620 | 4
1621 | 4
1622 | 4
1623 | 4
1624 | 4
1625 | 4
1626 | 4
1627 | 4
1628 | 4
1629 | 4
1630 | 4
1631 | 4
1632 | 4
1633 | 3
1634 | 3
1635 | 3
1636 | 3
1637 | 3
1638 | 3
1639 | 3
1640 | 3
1641 | 3
1642 | 3
1643 | 3
1644 | 3
1645 | 3
1646 | 3
1647 | 3
1648 | 3
1649 | 3
1650 | 3
1651 | 3
1652 | 3
1653 | 3
1654 | 3
1655 | 3
1656 | 3
1657 | 3
1658 | 3
1659 | 3
1660 | 3
1661 | 3
1662 | 3
1663 | 3
1664 | 3
1665 | 3
1666 | 3
1667 | 3
1668 | 3
1669 | 3
1670 | 3
1671 | 3
1672 | 3
1673 | 3
1674 | 3
1675 | 3
1676 | 3
1677 | 3
1678 | 3
1679 | 3
1680 | 3
1681 | 1
1682 | 1
1683 | 1
1684 | 1
1685 | 1
1686 | 1
1687 | 1
1688 | 1
1689 | 1
1690 | 1
1691 | 1
1692 | 1
1693 | 1
1694 | 1
1695 | 1
1696 | 1
1697 | 1
1698 | 1
1699 | 1
1700 | 1
1701 | 1
1702 | 1
1703 | 1
1704 | 1
1705 | 1
1706 | 1
1707 | 1
1708 | 1
1709 | 1
1710 | 1
1711 | 1
1712 | 1
1713 | 1
1714 | 1
1715 | 1
1716 | 1
1717 | 1
1718 | 1
1719 | 1
1720 | 1
1721 | 1
1722 | 1
1723 | 1
1724 | 1
1725 | 1
1726 | 1
1727 | 1
1728 | 1
1729 | 7
1730 | 7
1731 | 7
1732 | 7
1733 | 7
1734 | 7
1735 | 7
1736 | 7
1737 | 7
1738 | 7
1739 | 7
1740 | 7
1741 | 7
1742 | 7
1743 | 7
1744 | 7
1745 | 7
1746 | 7
1747 | 7
1748 | 7
1749 | 7
1750 | 7
1751 | 7
1752 | 7
1753 | 7
1754 | 7
1755 | 7
1756 | 7
1757 | 7
1758 | 7
1759 | 7
1760 | 7
1761 | 7
1762 | 7
1763 | 7
1764 | 7
1765 | 7
1766 | 7
1767 | 7
1768 | 7
1769 | 7
1770 | 7
1771 | 7
1772 | 7
1773 | 7
1774 | 7
1775 | 7
1776 | 7
1777 | 7
1778 | 7
1779 | 7
1780 | 7
1781 | 7
1782 | 7
1783 | 7
1784 | 7
1785 | 7
1786 | 7
1787 | 7
1788 | 7
1789 | 7
1790 | 7
1791 | 7
1792 | 7
1793 | 7
1794 | 7
1795 | 7
1796 | 7
1797 | 7
1798 | 7
1799 | 7
1800 | 7
1801 | 7
1802 | 7
1803 | 7
1804 | 7
1805 | 7
1806 | 7
1807 | 7
1808 | 7
1809 | 7
1810 | 7
1811 | 7
1812 | 7
1813 | 7
1814 | 7
1815 | 7
1816 | 7
1817 | 7
1818 | 7
1819 | 7
1820 | 7
1821 | 7
1822 | 7
1823 | 7
1824 | 7
1825 | 6
1826 | 6
1827 | 6
1828 | 6
1829 | 6
1830 | 6
1831 | 6
1832 | 6
1833 | 6
1834 | 6
1835 | 6
1836 | 6
1837 | 6
1838 | 6
1839 | 6
1840 | 6
1841 | 6
1842 | 6
1843 | 6
1844 | 6
1845 | 6
1846 | 6
1847 | 6
1848 | 6
1849 | 1
1850 | 1
1851 | 1
1852 | 1
1853 | 1
1854 | 1
1855 | 1
1856 | 1
1857 | 1
1858 | 1
1859 | 1
1860 | 1
1861 | 1
1862 | 1
1863 | 1
1864 | 1
1865 | 1
1866 | 1
1867 | 1
1868 | 1
1869 | 1
1870 | 1
1871 | 1
1872 | 1
1873 | 1
1874 | 1
1875 | 1
1876 | 1
1877 | 1
1878 | 1
1879 | 1
1880 | 1
1881 | 1
1882 | 1
1883 | 1
1884 | 1
1885 | 1
1886 | 1
1887 | 1
1888 | 1
1889 | 1
1890 | 1
1891 | 1
1892 | 1
1893 | 1
1894 | 1
1895 | 1
1896 | 1
1897 | 7
1898 | 7
1899 | 7
1900 | 7
1901 | 7
1902 | 7
1903 | 7
1904 | 7
1905 | 7
1906 | 7
1907 | 7
1908 | 7
1909 | 7
1910 | 7
1911 | 7
1912 | 7
1913 | 7
1914 | 7
1915 | 7
1916 | 7
1917 | 7
1918 | 7
1919 | 7
1920 | 7
1921 | 7
1922 | 7
1923 | 7
1924 | 7
1925 | 7
1926 | 7
1927 | 7
1928 | 7
1929 | 7
1930 | 7
1931 | 7
1932 | 7
1933 | 7
1934 | 7
1935 | 7
1936 | 7
1937 | 7
1938 | 7
1939 | 7
1940 | 7
1941 | 7
1942 | 7
1943 | 7
1944 | 7
1945 | 7
1946 | 7
1947 | 7
1948 | 7
1949 | 7
1950 | 7
1951 | 7
1952 | 7
1953 | 7
1954 | 7
1955 | 7
1956 | 7
1957 | 7
1958 | 7
1959 | 7
1960 | 7
1961 | 7
1962 | 7
1963 | 7
1964 | 7
1965 | 7
1966 | 7
1967 | 7
1968 | 7
1969 | 7
1970 | 7
1971 | 7
1972 | 7
1973 | 7
1974 | 7
1975 | 7
1976 | 7
1977 | 7
1978 | 7
1979 | 7
1980 | 7
1981 | 7
1982 | 7
1983 | 7
1984 | 7
1985 | 7
1986 | 7
1987 | 7
1988 | 7
1989 | 7
1990 | 7
1991 | 7
1992 | 7
1993 | 7
1994 | 7
1995 | 7
1996 | 7
1997 | 7
1998 | 7
1999 | 7
2000 | 7
2001 | 7
2002 | 7
2003 | 7
2004 | 7
2005 | 7
2006 | 7
2007 | 7
2008 | 7
2009 | 7
2010 | 7
2011 | 7
2012 | 7
2013 | 7
2014 | 7
2015 | 7
2016 | 7
2017 | 8
2018 | 8
2019 | 8
2020 | 8
2021 | 8
2022 | 8
2023 | 8
2024 | 8
2025 | 8
2026 | 8
2027 | 8
2028 | 8
2029 | 8
2030 | 8
2031 | 8
2032 | 8
2033 | 8
2034 | 8
2035 | 8
2036 | 8
2037 | 8
2038 | 8
2039 | 8
2040 | 8
2041 | 8
2042 | 8
2043 | 8
2044 | 8
2045 | 8
2046 | 8
2047 | 8
2048 | 8
2049 | 8
2050 | 8
2051 | 8
2052 | 8
2053 | 8
2054 | 8
2055 | 8
2056 | 8
2057 | 8
2058 | 8
2059 | 8
2060 | 8
2061 | 8
2062 | 8
2063 | 8
2064 | 8
2065 | 7
2066 | 7
2067 | 7
2068 | 7
2069 | 7
2070 | 7
2071 | 7
2072 | 7
2073 | 7
2074 | 7
2075 | 7
2076 | 7
2077 | 7
2078 | 7
2079 | 7
2080 | 7
2081 | 7
2082 | 7
2083 | 7
2084 | 7
2085 | 7
2086 | 7
2087 | 7
2088 | 7
2089 | 7
2090 | 7
2091 | 7
2092 | 7
2093 | 7
2094 | 7
2095 | 7
2096 | 7
2097 | 7
2098 | 7
2099 | 7
2100 | 7
2101 | 7
2102 | 7
2103 | 7
2104 | 7
2105 | 7
2106 | 7
2107 | 7
2108 | 7
2109 | 7
2110 | 7
2111 | 7
2112 | 7
2113 | 7
2114 | 7
2115 | 7
2116 | 7
2117 | 7
2118 | 7
2119 | 7
2120 | 7
2121 | 7
2122 | 7
2123 | 7
2124 | 7
2125 | 7
2126 | 7
2127 | 7
2128 | 7
2129 | 7
2130 | 7
2131 | 7
2132 | 7
2133 | 7
2134 | 7
2135 | 7
2136 | 7
2137 | 7
2138 | 7
2139 | 7
2140 | 7
2141 | 7
2142 | 7
2143 | 7
2144 | 7
2145 | 7
2146 | 7
2147 | 7
2148 | 7
2149 | 7
2150 | 7
2151 | 7
2152 | 7
2153 | 7
2154 | 7
2155 | 7
2156 | 7
2157 | 7
2158 | 7
2159 | 7
2160 | 7
2161 | 6
2162 | 6
2163 | 6
2164 | 6
2165 | 6
2166 | 6
2167 | 6
2168 | 6
2169 | 6
2170 | 6
2171 | 6
2172 | 6
2173 | 6
2174 | 6
2175 | 6
2176 | 6
2177 | 6
2178 | 6
2179 | 6
2180 | 6
2181 | 6
2182 | 6
2183 | 6
2184 | 6
2185 | 8
2186 | 8
2187 | 8
2188 | 8
2189 | 8
2190 | 8
2191 | 8
2192 | 8
2193 | 8
2194 | 8
2195 | 8
2196 | 8
2197 | 8
2198 | 8
2199 | 8
2200 | 8
2201 | 8
2202 | 8
2203 | 8
2204 | 8
2205 | 8
2206 | 8
2207 | 8
2208 | 8
2209 | 1
2210 | 1
2211 | 1
2212 | 1
2213 | 1
2214 | 1
2215 | 1
2216 | 1
2217 | 1
2218 | 1
2219 | 1
2220 | 1
2221 | 1
2222 | 1
2223 | 1
2224 | 1
2225 | 1
2226 | 1
2227 | 1
2228 | 1
2229 | 1
2230 | 1
2231 | 1
2232 | 1
2233 | 3
2234 | 3
2235 | 3
2236 | 3
2237 | 3
2238 | 3
2239 | 3
2240 | 3
2241 | 3
2242 | 3
2243 | 3
2244 | 3
2245 | 3
2246 | 3
2247 | 3
2248 | 3
2249 | 3
2250 | 3
2251 | 3
2252 | 3
2253 | 3
2254 | 3
2255 | 3
2256 | 3
2257 | 7
2258 | 7
2259 | 7
2260 | 7
2261 | 7
2262 | 7
2263 | 7
2264 | 7
2265 | 7
2266 | 7
2267 | 7
2268 | 7
2269 | 7
2270 | 7
2271 | 7
2272 | 7
2273 | 7
2274 | 7
2275 | 7
2276 | 7
2277 | 7
2278 | 7
2279 | 7
2280 | 7
2281 | 7
2282 | 7
2283 | 7
2284 | 7
2285 | 7
2286 | 7
2287 | 7
2288 | 7
2289 | 7
2290 | 7
2291 | 7
2292 | 7
2293 | 7
2294 | 7
2295 | 7
2296 | 7
2297 | 7
2298 | 7
2299 | 7
2300 | 7
2301 | 7
2302 | 7
2303 | 7
2304 | 7
2305 | 7
2306 | 7
2307 | 7
2308 | 7
2309 | 7
2310 | 7
2311 | 7
2312 | 7
2313 | 7
2314 | 7
2315 | 7
2316 | 7
2317 | 7
2318 | 7
2319 | 7
2320 | 7
2321 | 7
2322 | 7
2323 | 7
2324 | 7
2325 | 7
2326 | 7
2327 | 7
2328 | 7
2329 | 7
2330 | 7
2331 | 7
2332 | 7
2333 | 7
2334 | 7
2335 | 7
2336 | 7
2337 | 7
2338 | 7
2339 | 7
2340 | 7
2341 | 7
2342 | 7
2343 | 7
2344 | 7
2345 | 7
2346 | 7
2347 | 7
2348 | 7
2349 | 7
2350 | 7
2351 | 7
2352 | 7
2353 | 8
2354 | 8
2355 | 8
2356 | 8
2357 | 8
2358 | 8
2359 | 8
2360 | 8
2361 | 8
2362 | 8
2363 | 8
2364 | 8
2365 | 8
2366 | 8
2367 | 8
2368 | 8
2369 | 8
2370 | 8
2371 | 8
2372 | 8
2373 | 8
2374 | 8
2375 | 8
2376 | 8
2377 | 8
2378 | 8
2379 | 8
2380 | 8
2381 | 8
2382 | 8
2383 | 8
2384 | 8
2385 | 8
2386 | 8
2387 | 8
2388 | 8
2389 | 8
2390 | 8
2391 | 8
2392 | 8
2393 | 8
2394 | 8
2395 | 8
2396 | 8
2397 | 8
2398 | 8
2399 | 8
2400 | 8
2401 | 9
2402 | 9
2403 | 9
2404 | 9
2405 | 9
2406 | 9
2407 | 9
2408 | 9
2409 | 9
2410 | 9
2411 | 9
2412 | 9
2413 | 9
2414 | 9
2415 | 9
2416 | 9
2417 | 9
2418 | 9
2419 | 9
2420 | 9
2421 | 9
2422 | 9
2423 | 9
2424 | 9
2425 | 9
2426 | 9
2427 | 9
2428 | 9
2429 | 9
2430 | 9
2431 | 9
2432 | 9
2433 | 9
2434 | 9
2435 | 9
2436 | 9
2437 | 9
2438 | 9
2439 | 9
2440 | 9
2441 | 9
2442 | 9
2443 | 9
2444 | 9
2445 | 9
2446 | 9
2447 | 9
2448 | 9
2449 | 7
2450 | 7
2451 | 7
2452 | 7
2453 | 7
2454 | 7
2455 | 7
2456 | 7
2457 | 7
2458 | 7
2459 | 7
2460 | 7
2461 | 7
2462 | 7
2463 | 7
2464 | 7
2465 | 7
2466 | 7
2467 | 7
2468 | 7
2469 | 7
2470 | 7
2471 | 7
2472 | 7
2473 | 9
2474 | 9
2475 | 9
2476 | 9
2477 | 9
2478 | 9
2479 | 9
2480 | 9
2481 | 9
2482 | 9
2483 | 9
2484 | 9
2485 | 9
2486 | 9
2487 | 9
2488 | 9
2489 | 9
2490 | 9
2491 | 9
2492 | 9
2493 | 9
2494 | 9
2495 | 9
2496 | 9
2497 | 9
2498 | 9
2499 | 9
2500 | 9
2501 | 9
2502 | 9
2503 | 9
2504 | 9
2505 | 9
2506 | 9
2507 | 9
2508 | 9
2509 | 9
2510 | 9
2511 | 9
2512 | 9
2513 | 9
2514 | 9
2515 | 9
2516 | 9
2517 | 9
2518 | 9
2519 | 9
2520 | 9
2521 | 8
2522 | 8
2523 | 8
2524 | 8
2525 | 8
2526 | 8
2527 | 8
2528 | 8
2529 | 8
2530 | 8
2531 | 8
2532 | 8
2533 | 8
2534 | 8
2535 | 8
2536 | 8
2537 | 8
2538 | 8
2539 | 8
2540 | 8
2541 | 8
2542 | 8
2543 | 8
2544 | 8
2545 | 8
2546 | 8
2547 | 8
2548 | 8
2549 | 8
2550 | 8
2551 | 8
2552 | 8
2553 | 8
2554 | 8
2555 | 8
2556 | 8
2557 | 8
2558 | 8
2559 | 8
2560 | 8
2561 | 8
2562 | 8
2563 | 8
2564 | 8
2565 | 8
2566 | 8
2567 | 8
2568 | 8
2569 | 7
2570 | 7
2571 | 7
2572 | 7
2573 | 7
2574 | 7
2575 | 7
2576 | 7
2577 | 7
2578 | 7
2579 | 7
2580 | 7
2581 | 7
2582 | 7
2583 | 7
2584 | 7
2585 | 7
2586 | 7
2587 | 7
2588 | 7
2589 | 7
2590 | 7
2591 | 7
2592 | 7
2593 | 9
2594 | 9
2595 | 9
2596 | 9
2597 | 9
2598 | 9
2599 | 9
2600 | 9
2601 | 9
2602 | 9
2603 | 9
2604 | 9
2605 | 9
2606 | 9
2607 | 9
2608 | 9
2609 | 9
2610 | 9
2611 | 9
2612 | 9
2613 | 9
2614 | 9
2615 | 9
2616 | 9
2617 | 9
2618 | 9
2619 | 9
2620 | 9
2621 | 9
2622 | 9
2623 | 9
2624 | 9
2625 | 9
2626 | 9
2627 | 9
2628 | 9
2629 | 9
2630 | 9
2631 | 9
2632 | 9
2633 | 9
2634 | 9
2635 | 9
2636 | 9
2637 | 9
2638 | 9
2639 | 9
2640 | 9
2641 | 9
2642 | 9
2643 | 9
2644 | 9
2645 | 9
2646 | 9
2647 | 9
2648 | 9
2649 | 9
2650 | 9
2651 | 9
2652 | 9
2653 | 9
2654 | 9
2655 | 9
2656 | 9
2657 | 9
2658 | 9
2659 | 9
2660 | 9
2661 | 9
2662 | 9
2663 | 9
2664 | 9
2665 | 9
2666 | 9
2667 | 9
2668 | 9
2669 | 9
2670 | 9
2671 | 9
2672 | 9
2673 | 9
2674 | 9
2675 | 9
2676 | 9
2677 | 9
2678 | 9
2679 | 9
2680 | 9
2681 | 9
2682 | 9
2683 | 9
2684 | 9
2685 | 9
2686 | 9
2687 | 9
2688 | 9
2689 | 8
2690 | 8
2691 | 8
2692 | 8
2693 | 8
2694 | 8
2695 | 8
2696 | 8
2697 | 8
2698 | 8
2699 | 8
2700 | 8
2701 | 8
2702 | 8
2703 | 8
2704 | 8
2705 | 8
2706 | 8
2707 | 8
2708 | 8
2709 | 8
2710 | 8
2711 | 8
2712 | 8
2713 | 8
2714 | 8
2715 | 8
2716 | 8
2717 | 8
2718 | 8
2719 | 8
2720 | 8
2721 | 8
2722 | 8
2723 | 8
2724 | 8
2725 | 8
2726 | 8
2727 | 8
2728 | 8
2729 | 8
2730 | 8
2731 | 8
2732 | 8
2733 | 8
2734 | 8
2735 | 8
2736 | 8
2737 | 9
2738 | 9
2739 | 9
2740 | 9
2741 | 9
2742 | 9
2743 | 9
2744 | 9
2745 | 9
2746 | 9
2747 | 9
2748 | 9
2749 | 9
2750 | 9
2751 | 9
2752 | 9
2753 | 9
2754 | 9
2755 | 9
2756 | 9
2757 | 9
2758 | 9
2759 | 9
2760 | 9
2761 | 9
2762 | 9
2763 | 9
2764 | 9
2765 | 9
2766 | 9
2767 | 9
2768 | 9
2769 | 9
2770 | 9
2771 | 9
2772 | 9
2773 | 9
2774 | 9
2775 | 9
2776 | 9
2777 | 9
2778 | 9
2779 | 9
2780 | 9
2781 | 9
2782 | 9
2783 | 9
2784 | 9
2785 | 6
2786 | 6
2787 | 6
2788 | 6
2789 | 6
2790 | 6
2791 | 6
2792 | 6
2793 | 6
2794 | 6
2795 | 6
2796 | 6
2797 | 6
2798 | 6
2799 | 6
2800 | 6
2801 | 6
2802 | 6
2803 | 6
2804 | 6
2805 | 6
2806 | 6
2807 | 6
2808 | 6
2809 | 9
2810 | 9
2811 | 9
2812 | 9
2813 | 9
2814 | 9
2815 | 9
2816 | 9
2817 | 9
2818 | 9
2819 | 9
2820 | 9
2821 | 9
2822 | 9
2823 | 9
2824 | 9
2825 | 9
2826 | 9
2827 | 9
2828 | 9
2829 | 9
2830 | 9
2831 | 9
2832 | 9
2833 | 9
2834 | 9
2835 | 9
2836 | 9
2837 | 9
2838 | 9
2839 | 9
2840 | 9
2841 | 9
2842 | 9
2843 | 9
2844 | 9
2845 | 9
2846 | 9
2847 | 9
2848 | 9
2849 | 9
2850 | 9
2851 | 9
2852 | 9
2853 | 9
2854 | 9
2855 | 9
2856 | 9
2857 | 8
2858 | 8
2859 | 8
2860 | 8
2861 | 8
2862 | 8
2863 | 8
2864 | 8
2865 | 8
2866 | 8
2867 | 8
2868 | 8
2869 | 8
2870 | 8
2871 | 8
2872 | 8
2873 | 8
2874 | 8
2875 | 8
2876 | 8
2877 | 8
2878 | 8
2879 | 8
2880 | 8
2881 | 1
2882 | 1
2883 | 1
2884 | 1
2885 | 1
2886 | 1
2887 | 1
2888 | 1
2889 | 1
2890 | 1
2891 | 1
2892 | 1
2893 | 1
2894 | 1
2895 | 1
2896 | 1
2897 | 1
2898 | 1
2899 | 1
2900 | 1
2901 | 1
2902 | 1
2903 | 1
2904 | 1
2905 | 3
2906 | 3
2907 | 3
2908 | 3
2909 | 3
2910 | 3
2911 | 3
2912 | 3
2913 | 3
2914 | 3
2915 | 3
2916 | 3
2917 | 3
2918 | 3
2919 | 3
2920 | 3
2921 | 3
2922 | 3
2923 | 3
2924 | 3
2925 | 3
2926 | 3
2927 | 3
2928 | 3
2929 | 3
2930 | 3
2931 | 3
2932 | 3
2933 | 3
2934 | 3
2935 | 3
2936 | 3
2937 | 3
2938 | 3
2939 | 3
2940 | 3
2941 | 3
2942 | 3
2943 | 3
2944 | 3
2945 | 3
2946 | 3
2947 | 3
2948 | 3
2949 | 3
2950 | 3
2951 | 3
2952 | 3
2953 | 3
2954 | 3
2955 | 3
2956 | 3
2957 | 3
2958 | 3
2959 | 3
2960 | 3
2961 | 3
2962 | 3
2963 | 3
2964 | 3
2965 | 3
2966 | 3
2967 | 3
2968 | 3
2969 | 3
2970 | 3
2971 | 3
2972 | 3
2973 | 3
2974 | 3
2975 | 3
2976 | 3
2977 | 3
2978 | 3
2979 | 3
2980 | 3
2981 | 3
2982 | 3
2983 | 3
2984 | 3
2985 | 3
2986 | 3
2987 | 3
2988 | 3
2989 | 3
2990 | 3
2991 | 3
2992 | 3
2993 | 3
2994 | 3
2995 | 3
2996 | 3
2997 | 3
2998 | 3
2999 | 3
3000 | 3
3001 | 3
3002 | 3
3003 | 3
3004 | 3
3005 | 3
3006 | 3
3007 | 3
3008 | 3
3009 | 3
3010 | 3
3011 | 3
3012 | 3
3013 | 3
3014 | 3
3015 | 3
3016 | 3
3017 | 3
3018 | 3
3019 | 3
3020 | 3
3021 | 3
3022 | 3
3023 | 3
3024 | 3
3025 | 1
3026 | 1
3027 | 1
3028 | 1
3029 | 1
3030 | 1
3031 | 1
3032 | 1
3033 | 1
3034 | 1
3035 | 1
3036 | 1
3037 | 1
3038 | 1
3039 | 1
3040 | 1
3041 | 1
3042 | 1
3043 | 1
3044 | 1
3045 | 1
3046 | 1
3047 | 1
3048 | 1
3049 | 8
3050 | 8
3051 | 8
3052 | 8
3053 | 8
3054 | 8
3055 | 8
3056 | 8
3057 | 8
3058 | 8
3059 | 8
3060 | 8
3061 | 8
3062 | 8
3063 | 8
3064 | 8
3065 | 8
3066 | 8
3067 | 8
3068 | 8
3069 | 8
3070 | 8
3071 | 8
3072 | 8
3073 | 6
3074 | 6
3075 | 6
3076 | 6
3077 | 6
3078 | 6
3079 | 6
3080 | 6
3081 | 6
3082 | 6
3083 | 6
3084 | 6
3085 | 6
3086 | 6
3087 | 6
3088 | 6
3089 | 6
3090 | 6
3091 | 6
3092 | 6
3093 | 6
3094 | 6
3095 | 6
3096 | 6
3097 | 7
3098 | 7
3099 | 7
3100 | 7
3101 | 7
3102 | 7
3103 | 7
3104 | 7
3105 | 7
3106 | 7
3107 | 7
3108 | 7
3109 | 7
3110 | 7
3111 | 7
3112 | 7
3113 | 7
3114 | 7
3115 | 7
3116 | 7
3117 | 7
3118 | 7
3119 | 7
3120 | 7
3121 | 6
3122 | 6
3123 | 6
3124 | 6
3125 | 6
3126 | 6
3127 | 6
3128 | 6
3129 | 6
3130 | 6
3131 | 6
3132 | 6
3133 | 6
3134 | 6
3135 | 6
3136 | 6
3137 | 6
3138 | 6
3139 | 6
3140 | 6
3141 | 6
3142 | 6
3143 | 6
3144 | 6
3145 | 6
3146 | 6
3147 | 6
3148 | 6
3149 | 6
3150 | 6
3151 | 6
3152 | 6
3153 | 6
3154 | 6
3155 | 6
3156 | 6
3157 | 6
3158 | 6
3159 | 6
3160 | 6
3161 | 6
3162 | 6
3163 | 6
3164 | 6
3165 | 6
3166 | 6
3167 | 6
3168 | 6
3169 | 3
3170 | 3
3171 | 3
3172 | 3
3173 | 3
3174 | 3
3175 | 3
3176 | 3
3177 | 3
3178 | 3
3179 | 3
3180 | 3
3181 | 3
3182 | 3
3183 | 3
3184 | 3
3185 | 3
3186 | 3
3187 | 3
3188 | 3
3189 | 3
3190 | 3
3191 | 3
3192 | 3
3193 | 1
3194 | 1
3195 | 1
3196 | 1
3197 | 1
3198 | 1
3199 | 1
3200 | 1
3201 | 1
3202 | 1
3203 | 1
3204 | 1
3205 | 1
3206 | 1
3207 | 1
3208 | 1
3209 | 1
3210 | 1
3211 | 1
3212 | 1
3213 | 1
3214 | 1
3215 | 1
3216 | 1
3217 | 1
3218 | 1
3219 | 1
3220 | 1
3221 | 1
3222 | 1
3223 | 1
3224 | 1
3225 | 1
3226 | 1
3227 | 1
3228 | 1
3229 | 1
3230 | 1
3231 | 1
3232 | 1
3233 | 1
3234 | 1
3235 | 1
3236 | 1
3237 | 1
3238 | 1
3239 | 1
3240 | 1
3241 | 3
3242 | 3
3243 | 3
3244 | 3
3245 | 3
3246 | 3
3247 | 3
3248 | 3
3249 | 3
3250 | 3
3251 | 3
3252 | 3
3253 | 3
3254 | 3
3255 | 3
3256 | 3
3257 | 3
3258 | 3
3259 | 3
3260 | 3
3261 | 3
3262 | 3
3263 | 3
3264 | 3
3265 | 6
3266 | 6
3267 | 6
3268 | 6
3269 | 6
3270 | 6
3271 | 6
3272 | 6
3273 | 6
3274 | 6
3275 | 6
3276 | 6
3277 | 6
3278 | 6
3279 | 6
3280 | 6
3281 | 6
3282 | 6
3283 | 6
3284 | 6
3285 | 6
3286 | 6
3287 | 6
3288 | 6
3289 | 7
3290 | 7
3291 | 7
3292 | 7
3293 | 7
3294 | 7
3295 | 7
3296 | 7
3297 | 7
3298 | 7
3299 | 7
3300 | 7
3301 | 7
3302 | 7
3303 | 7
3304 | 7
3305 | 7
3306 | 7
3307 | 7
3308 | 7
3309 | 7
3310 | 7
3311 | 7
3312 | 7
3313 | 7
3314 | 7
3315 | 7
3316 | 7
3317 | 7
3318 | 7
3319 | 7
3320 | 7
3321 | 7
3322 | 7
3323 | 7
3324 | 7
3325 | 7
3326 | 7
3327 | 7
3328 | 7
3329 | 7
3330 | 7
3331 | 7
3332 | 7
3333 | 7
3334 | 7
3335 | 7
3336 | 7
3337 | 7
3338 | 7
3339 | 7
3340 | 7
3341 | 7
3342 | 7
3343 | 7
3344 | 7
3345 | 7
3346 | 7
3347 | 7
3348 | 7
3349 | 7
3350 | 7
3351 | 7
3352 | 7
3353 | 7
3354 | 7
3355 | 7
3356 | 7
3357 | 7
3358 | 7
3359 | 7
3360 | 7
3361 | 8
3362 | 8
3363 | 8
3364 | 8
3365 | 8
3366 | 8
3367 | 8
3368 | 8
3369 | 8
3370 | 8
3371 | 8
3372 | 8
3373 | 8
3374 | 8
3375 | 8
3376 | 8
3377 | 8
3378 | 8
3379 | 8
3380 | 8
3381 | 8
3382 | 8
3383 | 8
3384 | 8
3385 | 8
3386 | 8
3387 | 8
3388 | 8
3389 | 8
3390 | 8
3391 | 8
3392 | 8
3393 | 8
3394 | 8
3395 | 8
3396 | 8
3397 | 8
3398 | 8
3399 | 8
3400 | 8
3401 | 8
3402 | 8
3403 | 8
3404 | 8
3405 | 8
3406 | 8
3407 | 8
3408 | 8
3409 | 10
3410 | 10
3411 | 10
3412 | 10
3413 | 10
3414 | 10
3415 | 10
3416 | 10
3417 | 10
3418 | 10
3419 | 10
3420 | 10
3421 | 10
3422 | 10
3423 | 10
3424 | 10
3425 | 10
3426 | 10
3427 | 10
3428 | 10
3429 | 10
3430 | 10
3431 | 10
3432 | 10
3433 | 10
3434 | 10
3435 | 10
3436 | 10
3437 | 10
3438 | 10
3439 | 10
3440 | 10
3441 | 10
3442 | 10
3443 | 10
3444 | 10
3445 | 10
3446 | 10
3447 | 10
3448 | 10
3449 | 10
3450 | 10
3451 | 10
3452 | 10
3453 | 10
3454 | 10
3455 | 10
3456 | 10
3457 | 10
3458 | 10
3459 | 10
3460 | 10
3461 | 10
3462 | 10
3463 | 10
3464 | 10
3465 | 10
3466 | 10
3467 | 10
3468 | 10
3469 | 10
3470 | 10
3471 | 10
3472 | 10
3473 | 10
3474 | 10
3475 | 10
3476 | 10
3477 | 10
3478 | 10
3479 | 10
3480 | 10
3481 | 9
3482 | 9
3483 | 9
3484 | 9
3485 | 9
3486 | 9
3487 | 9
3488 | 9
3489 | 9
3490 | 9
3491 | 9
3492 | 9
3493 | 9
3494 | 9
3495 | 9
3496 | 9
3497 | 9
3498 | 9
3499 | 9
3500 | 9
3501 | 9
3502 | 9
3503 | 9
3504 | 9
3505 | 6
3506 | 6
3507 | 6
3508 | 6
3509 | 6
3510 | 6
3511 | 6
3512 | 6
3513 | 6
3514 | 6
3515 | 6
3516 | 6
3517 | 6
3518 | 6
3519 | 6
3520 | 6
3521 | 6
3522 | 6
3523 | 6
3524 | 6
3525 | 6
3526 | 6
3527 | 6
3528 | 6
3529 | 8
3530 | 8
3531 | 8
3532 | 8
3533 | 8
3534 | 8
3535 | 8
3536 | 8
3537 | 8
3538 | 8
3539 | 8
3540 | 8
3541 | 8
3542 | 8
3543 | 8
3544 | 8
3545 | 8
3546 | 8
3547 | 8
3548 | 8
3549 | 8
3550 | 8
3551 | 8
3552 | 8
3553 | 8
3554 | 8
3555 | 8
3556 | 8
3557 | 8
3558 | 8
3559 | 8
3560 | 8
3561 | 8
3562 | 8
3563 | 8
3564 | 8
3565 | 8
3566 | 8
3567 | 8
3568 | 8
3569 | 8
3570 | 8
3571 | 8
3572 | 8
3573 | 8
3574 | 8
3575 | 8
3576 | 8
3577 | 6
3578 | 6
3579 | 6
3580 | 6
3581 | 6
3582 | 6
3583 | 6
3584 | 6
3585 | 6
3586 | 6
3587 | 6
3588 | 6
3589 | 6
3590 | 6
3591 | 6
3592 | 6
3593 | 6
3594 | 6
3595 | 6
3596 | 6
3597 | 6
3598 | 6
3599 | 6
3600 | 6
3601 | 7
3602 | 7
3603 | 7
3604 | 7
3605 | 7
3606 | 7
3607 | 7
3608 | 7
3609 | 7
3610 | 7
3611 | 7
3612 | 7
3613 | 7
3614 | 7
3615 | 7
3616 | 7
3617 | 7
3618 | 7
3619 | 7
3620 | 7
3621 | 7
3622 | 7
3623 | 7
3624 | 7
3625 | 9
3626 | 9
3627 | 9
3628 | 9
3629 | 9
3630 | 9
3631 | 9
3632 | 9
3633 | 9
3634 | 9
3635 | 9
3636 | 9
3637 | 9
3638 | 9
3639 | 9
3640 | 9
3641 | 9
3642 | 9
3643 | 9
3644 | 9
3645 | 9
3646 | 9
3647 | 9
3648 | 9
3649 | 9
3650 | 9
3651 | 9
3652 | 9
3653 | 9
3654 | 9
3655 | 9
3656 | 9
3657 | 9
3658 | 9
3659 | 9
3660 | 9
3661 | 9
3662 | 9
3663 | 9
3664 | 9
3665 | 9
3666 | 9
3667 | 9
3668 | 9
3669 | 9
3670 | 9
3671 | 9
3672 | 9
3673 | 9
3674 | 9
3675 | 9
3676 | 9
3677 | 9
3678 | 9
3679 | 9
3680 | 9
3681 | 9
3682 | 9
3683 | 9
3684 | 9
3685 | 9
3686 | 9
3687 | 9
3688 | 9
3689 | 9
3690 | 9
3691 | 9
3692 | 9
3693 | 9
3694 | 9
3695 | 9
3696 | 9
3697 | 1
3698 | 1
3699 | 1
3700 | 1
3701 | 1
3702 | 1
3703 | 1
3704 | 1
3705 | 1
3706 | 1
3707 | 1
3708 | 1
3709 | 1
3710 | 1
3711 | 1
3712 | 1
3713 | 1
3714 | 1
3715 | 1
3716 | 1
3717 | 1
3718 | 1
3719 | 1
3720 | 1
3721 | 8
3722 | 8
3723 | 8
3724 | 8
3725 | 8
3726 | 8
3727 | 8
3728 | 8
3729 | 8
3730 | 8
3731 | 8
3732 | 8
3733 | 8
3734 | 8
3735 | 8
3736 | 8
3737 | 8
3738 | 8
3739 | 8
3740 | 8
3741 | 8
3742 | 8
3743 | 8
3744 | 8
3745 | 10
3746 | 10
3747 | 10
3748 | 10
3749 | 10
3750 | 10
3751 | 10
3752 | 10
3753 | 10
3754 | 10
3755 | 10
3756 | 10
3757 | 10
3758 | 10
3759 | 10
3760 | 10
3761 | 10
3762 | 10
3763 | 10
3764 | 10
3765 | 10
3766 | 10
3767 | 10
3768 | 10
3769 | 10
3770 | 10
3771 | 10
3772 | 10
3773 | 10
3774 | 10
3775 | 10
3776 | 10
3777 | 10
3778 | 10
3779 | 10
3780 | 10
3781 | 10
3782 | 10
3783 | 10
3784 | 10
3785 | 10
3786 | 10
3787 | 10
3788 | 10
3789 | 10
3790 | 10
3791 | 10
3792 | 10
3793 | 10
3794 | 10
3795 | 10
3796 | 10
3797 | 10
3798 | 10
3799 | 10
3800 | 10
3801 | 10
3802 | 10
3803 | 10
3804 | 10
3805 | 10
3806 | 10
3807 | 10
3808 | 10
3809 | 10
3810 | 10
3811 | 10
3812 | 10
3813 | 10
3814 | 10
3815 | 10
3816 | 10
3817 | 10
3818 | 10
3819 | 10
3820 | 10
3821 | 10
3822 | 10
3823 | 10
3824 | 10
3825 | 10
3826 | 10
3827 | 10
3828 | 10
3829 | 10
3830 | 10
3831 | 10
3832 | 10
3833 | 10
3834 | 10
3835 | 10
3836 | 10
3837 | 10
3838 | 10
3839 | 10
3840 | 10
3841 | 10
3842 | 10
3843 | 10
3844 | 10
3845 | 10
3846 | 10
3847 | 10
3848 | 10
3849 | 10
3850 | 10
3851 | 10
3852 | 10
3853 | 10
3854 | 10
3855 | 10
3856 | 10
3857 | 10
3858 | 10
3859 | 10
3860 | 10
3861 | 10
3862 | 10
3863 | 10
3864 | 10
3865 | 8
3866 | 8
3867 | 8
3868 | 8
3869 | 8
3870 | 8
3871 | 8
3872 | 8
3873 | 8
3874 | 8
3875 | 8
3876 | 8
3877 | 8
3878 | 8
3879 | 8
3880 | 8
3881 | 8
3882 | 8
3883 | 8
3884 | 8
3885 | 8
3886 | 8
3887 | 8
3888 | 8
3889 | 8
3890 | 8
3891 | 8
3892 | 8
3893 | 8
3894 | 8
3895 | 8
3896 | 8
3897 | 8
3898 | 8
3899 | 8
3900 | 8
3901 | 8
3902 | 8
3903 | 8
3904 | 8
3905 | 8
3906 | 8
3907 | 8
3908 | 8
3909 | 8
3910 | 8
3911 | 8
3912 | 8
3913 | 10
3914 | 10
3915 | 10
3916 | 10
3917 | 10
3918 | 10
3919 | 10
3920 | 10
3921 | 10
3922 | 10
3923 | 10
3924 | 10
3925 | 10
3926 | 10
3927 | 10
3928 | 10
3929 | 10
3930 | 10
3931 | 10
3932 | 10
3933 | 10
3934 | 10
3935 | 10
3936 | 10
3937 | 9
3938 | 9
3939 | 9
3940 | 9
3941 | 9
3942 | 9
3943 | 9
3944 | 9
3945 | 9
3946 | 9
3947 | 9
3948 | 9
3949 | 9
3950 | 9
3951 | 9
3952 | 9
3953 | 9
3954 | 9
3955 | 9
3956 | 9
3957 | 9
3958 | 9
3959 | 9
3960 | 9
3961 | 9
3962 | 9
3963 | 9
3964 | 9
3965 | 9
3966 | 9
3967 | 9
3968 | 9
3969 | 9
3970 | 9
3971 | 9
3972 | 9
3973 | 9
3974 | 9
3975 | 9
3976 | 9
3977 | 9
3978 | 9
3979 | 9
3980 | 9
3981 | 9
3982 | 9
3983 | 9
3984 | 9
3985 | 10
3986 | 10
3987 | 10
3988 | 10
3989 | 10
3990 | 10
3991 | 10
3992 | 10
3993 | 10
3994 | 10
3995 | 10
3996 | 10
3997 | 10
3998 | 10
3999 | 10
4000 | 10
4001 | 10
4002 | 10
4003 | 10
4004 | 10
4005 | 10
4006 | 10
4007 | 10
4008 | 10
4009 | 9
4010 | 9
4011 | 9
4012 | 9
4013 | 9
4014 | 9
4015 | 9
4016 | 9
4017 | 9
4018 | 9
4019 | 9
4020 | 9
4021 | 9
4022 | 9
4023 | 9
4024 | 9
4025 | 9
4026 | 9
4027 | 9
4028 | 9
4029 | 9
4030 | 9
4031 | 9
4032 | 9
4033 | 8
4034 | 8
4035 | 8
4036 | 8
4037 | 8
4038 | 8
4039 | 8
4040 | 8
4041 | 8
4042 | 8
4043 | 8
4044 | 8
4045 | 8
4046 | 8
4047 | 8
4048 | 8
4049 | 8
4050 | 8
4051 | 8
4052 | 8
4053 | 8
4054 | 8
4055 | 8
4056 | 8
4057 | 8
4058 | 8
4059 | 8
4060 | 8
4061 | 8
4062 | 8
4063 | 8
4064 | 8
4065 | 8
4066 | 8
4067 | 8
4068 | 8
4069 | 8
4070 | 8
4071 | 8
4072 | 8
4073 | 8
4074 | 8
4075 | 8
4076 | 8
4077 | 8
4078 | 8
4079 | 8
4080 | 8
4081 | 10
4082 | 10
4083 | 10
4084 | 10
4085 | 10
4086 | 10
4087 | 10
4088 | 10
4089 | 10
4090 | 10
4091 | 10
4092 | 10
4093 | 10
4094 | 10
4095 | 10
4096 | 10
4097 | 10
4098 | 10
4099 | 10
4100 | 10
4101 | 10
4102 | 10
4103 | 10
4104 | 10
4105 | 10
4106 | 10
4107 | 10
4108 | 10
4109 | 10
4110 | 10
4111 | 10
4112 | 10
4113 | 10
4114 | 10
4115 | 10
4116 | 10
4117 | 10
4118 | 10
4119 | 10
4120 | 10
4121 | 10
4122 | 10
4123 | 10
4124 | 10
4125 | 10
4126 | 10
4127 | 10
4128 | 10
4129 | 10
4130 | 10
4131 | 10
4132 | 10
4133 | 10
4134 | 10
4135 | 10
4136 | 10
4137 | 10
4138 | 10
4139 | 10
4140 | 10
4141 | 10
4142 | 10
4143 | 10
4144 | 10
4145 | 10
4146 | 10
4147 | 10
4148 | 10
4149 | 10
4150 | 10
4151 | 10
4152 | 10
4153 | 9
4154 | 9
4155 | 9
4156 | 9
4157 | 9
4158 | 9
4159 | 9
4160 | 9
4161 | 9
4162 | 9
4163 | 9
4164 | 9
4165 | 9
4166 | 9
4167 | 9
4168 | 9
4169 | 9
4170 | 9
4171 | 9
4172 | 9
4173 | 9
4174 | 9
4175 | 9
4176 | 9
4177 | 7
4178 | 7
4179 | 7
4180 | 7
4181 | 7
4182 | 7
4183 | 7
4184 | 7
4185 | 7
4186 | 7
4187 | 7
4188 | 7
4189 | 7
4190 | 7
4191 | 7
4192 | 7
4193 | 7
4194 | 7
4195 | 7
4196 | 7
4197 | 7
4198 | 7
4199 | 7
4200 | 7
4201 | 8
4202 | 8
4203 | 8
4204 | 8
4205 | 8
4206 | 8
4207 | 8
4208 | 8
4209 | 8
4210 | 8
4211 | 8
4212 | 8
4213 | 8
4214 | 8
4215 | 8
4216 | 8
4217 | 8
4218 | 8
4219 | 8
4220 | 8
4221 | 8
4222 | 8
4223 | 8
4224 | 8
4225 | 8
4226 | 8
4227 | 8
4228 | 8
4229 | 8
4230 | 8
4231 | 8
4232 | 8
4233 | 8
4234 | 8
4235 | 8
4236 | 8
4237 | 8
4238 | 8
4239 | 8
4240 | 8
4241 | 8
4242 | 8
4243 | 8
4244 | 8
4245 | 8
4246 | 8
4247 | 8
4248 | 8
4249 | 10
4250 | 10
4251 | 10
4252 | 10
4253 | 10
4254 | 10
4255 | 10
4256 | 10
4257 | 10
4258 | 10
4259 | 10
4260 | 10
4261 | 10
4262 | 10
4263 | 10
4264 | 10
4265 | 10
4266 | 10
4267 | 10
4268 | 10
4269 | 10
4270 | 10
4271 | 10
4272 | 10
4273 | 9
4274 | 9
4275 | 9
4276 | 9
4277 | 9
4278 | 9
4279 | 9
4280 | 9
4281 | 9
4282 | 9
4283 | 9
4284 | 9
4285 | 9
4286 | 9
4287 | 9
4288 | 9
4289 | 9
4290 | 9
4291 | 9
4292 | 9
4293 | 9
4294 | 9
4295 | 9
4296 | 9
4297 | 6
4298 | 6
4299 | 6
4300 | 6
4301 | 6
4302 | 6
4303 | 6
4304 | 6
4305 | 6
4306 | 6
4307 | 6
4308 | 6
4309 | 6
4310 | 6
4311 | 6
4312 | 6
4313 | 6
4314 | 6
4315 | 6
4316 | 6
4317 | 6
4318 | 6
4319 | 6
4320 | 6
4321 | 9
4322 | 9
4323 | 9
4324 | 9
4325 | 9
4326 | 9
4327 | 9
4328 | 9
4329 | 9
4330 | 9
4331 | 9
4332 | 9
4333 | 9
4334 | 9
4335 | 9
4336 | 9
4337 | 9
4338 | 9
4339 | 9
4340 | 9
4341 | 9
4342 | 9
4343 | 9
4344 | 9
4345 | 10
4346 | 10
4347 | 10
4348 | 10
4349 | 10
4350 | 10
4351 | 10
4352 | 10
4353 | 10
4354 | 10
4355 | 10
4356 | 10
4357 | 10
4358 | 10
4359 | 10
4360 | 10
4361 | 10
4362 | 10
4363 | 10
4364 | 10
4365 | 10
4366 | 10
4367 | 10
4368 | 10
4369 | 1
4370 | 1
4371 | 1
4372 | 1
4373 | 1
4374 | 1
4375 | 1
4376 | 1
4377 | 1
4378 | 1
4379 | 1
4380 | 1
4381 | 1
4382 | 1
4383 | 1
4384 | 1
4385 | 1
4386 | 1
4387 | 1
4388 | 1
4389 | 1
4390 | 1
4391 | 1
4392 | 1
4393 | 8
4394 | 8
4395 | 8
4396 | 8
4397 | 8
4398 | 8
4399 | 8
4400 | 8
4401 | 8
4402 | 8
4403 | 8
4404 | 8
4405 | 8
4406 | 8
4407 | 8
4408 | 8
4409 | 8
4410 | 8
4411 | 8
4412 | 8
4413 | 8
4414 | 8
4415 | 8
4416 | 8
4417 | 9
4418 | 9
4419 | 9
4420 | 9
4421 | 9
4422 | 9
4423 | 9
4424 | 9
4425 | 9
4426 | 9
4427 | 9
4428 | 9
4429 | 9
4430 | 9
4431 | 9
4432 | 9
4433 | 9
4434 | 9
4435 | 9
4436 | 9
4437 | 9
4438 | 9
4439 | 9
4440 | 9
4441 | 9
4442 | 9
4443 | 9
4444 | 9
4445 | 9
4446 | 9
4447 | 9
4448 | 9
4449 | 9
4450 | 9
4451 | 9
4452 | 9
4453 | 9
4454 | 9
4455 | 9
4456 | 9
4457 | 9
4458 | 9
4459 | 9
4460 | 9
4461 | 9
4462 | 9
4463 | 9
4464 | 9
4465 | 10
4466 | 10
4467 | 10
4468 | 10
4469 | 10
4470 | 10
4471 | 10
4472 | 10
4473 | 10
4474 | 10
4475 | 10
4476 | 10
4477 | 10
4478 | 10
4479 | 10
4480 | 10
4481 | 10
4482 | 10
4483 | 10
4484 | 10
4485 | 10
4486 | 10
4487 | 10
4488 | 10
4489 | 7
4490 | 7
4491 | 7
4492 | 7
4493 | 7
4494 | 7
4495 | 7
4496 | 7
4497 | 7
4498 | 7
4499 | 7
4500 | 7
4501 | 7
4502 | 7
4503 | 7
4504 | 7
4505 | 7
4506 | 7
4507 | 7
4508 | 7
4509 | 7
4510 | 7
4511 | 7
4512 | 7
4513 | 6
4514 | 6
4515 | 6
4516 | 6
4517 | 6
4518 | 6
4519 | 6
4520 | 6
4521 | 6
4522 | 6
4523 | 6
4524 | 6
4525 | 6
4526 | 6
4527 | 6
4528 | 6
4529 | 6
4530 | 6
4531 | 6
4532 | 6
4533 | 6
4534 | 6
4535 | 6
4536 | 6
4537 | 1
4538 | 1
4539 | 1
4540 | 1
4541 | 1
4542 | 1
4543 | 1
4544 | 1
4545 | 1
4546 | 1
4547 | 1
4548 | 1
4549 | 1
4550 | 1
4551 | 1
4552 | 1
4553 | 1
4554 | 1
4555 | 1
4556 | 1
4557 | 1
4558 | 1
4559 | 1
4560 | 1
4561 | 1
4562 | 1
4563 | 1
4564 | 1
4565 | 1
4566 | 1
4567 | 1
4568 | 1
4569 | 1
4570 | 1
4571 | 1
4572 | 1
4573 | 1
4574 | 1
4575 | 1
4576 | 1
4577 | 1
4578 | 1
4579 | 1
4580 | 1
4581 | 1
4582 | 1
4583 | 1
4584 | 1
4585 | 6
4586 | 6
4587 | 6
4588 | 6
4589 | 6
4590 | 6
4591 | 6
4592 | 6
4593 | 6
4594 | 6
4595 | 6
4596 | 6
4597 | 6
4598 | 6
4599 | 6
4600 | 6
4601 | 6
4602 | 6
4603 | 6
4604 | 6
4605 | 6
4606 | 6
4607 | 6
4608 | 6
4609 | 7
4610 | 7
4611 | 7
4612 | 7
4613 | 7
4614 | 7
4615 | 7
4616 | 7
4617 | 7
4618 | 7
4619 | 7
4620 | 7
4621 | 7
4622 | 7
4623 | 7
4624 | 7
4625 | 7
4626 | 7
4627 | 7
4628 | 7
4629 | 7
4630 | 7
4631 | 7
4632 | 7
4633 | 7
4634 | 7
4635 | 7
4636 | 7
4637 | 7
4638 | 7
4639 | 7
4640 | 7
4641 | 7
4642 | 7
4643 | 7
4644 | 7
4645 | 7
4646 | 7
4647 | 7
4648 | 7
4649 | 7
4650 | 7
4651 | 7
4652 | 7
4653 | 7
4654 | 7
4655 | 7
4656 | 7
4657 | 7
4658 | 7
4659 | 7
4660 | 7
4661 | 7
4662 | 7
4663 | 7
4664 | 7
4665 | 7
4666 | 7
4667 | 7
4668 | 7
4669 | 7
4670 | 7
4671 | 7
4672 | 7
4673 | 7
4674 | 7
4675 | 7
4676 | 7
4677 | 7
4678 | 7
4679 | 7
4680 | 7
4681 | 10
4682 | 10
4683 | 10
4684 | 10
4685 | 10
4686 | 10
4687 | 10
4688 | 10
4689 | 10
4690 | 10
4691 | 10
4692 | 10
4693 | 10
4694 | 10
4695 | 10
4696 | 10
4697 | 10
4698 | 10
4699 | 10
4700 | 10
4701 | 10
4702 | 10
4703 | 10
4704 | 10
4705 | 8
4706 | 8
4707 | 8
4708 | 8
4709 | 8
4710 | 8
4711 | 8
4712 | 8
4713 | 8
4714 | 8
4715 | 8
4716 | 8
4717 | 8
4718 | 8
4719 | 8
4720 | 8
4721 | 8
4722 | 8
4723 | 8
4724 | 8
4725 | 8
4726 | 8
4727 | 8
4728 | 8
4729 | 8
4730 | 8
4731 | 8
4732 | 8
4733 | 8
4734 | 8
4735 | 8
4736 | 8
4737 | 8
4738 | 8
4739 | 8
4740 | 8
4741 | 8
4742 | 8
4743 | 8
4744 | 8
4745 | 8
4746 | 8
4747 | 8
4748 | 8
4749 | 8
4750 | 8
4751 | 8
4752 | 8
4753 | 10
4754 | 10
4755 | 10
4756 | 10
4757 | 10
4758 | 10
4759 | 10
4760 | 10
4761 | 10
4762 | 10
4763 | 10
4764 | 10
4765 | 10
4766 | 10
4767 | 10
4768 | 10
4769 | 10
4770 | 10
4771 | 10
4772 | 10
4773 | 10
4774 | 10
4775 | 10
4776 | 10
4777 | 10
4778 | 10
4779 | 10
4780 | 10
4781 | 10
4782 | 10
4783 | 10
4784 | 10
4785 | 10
4786 | 10
4787 | 10
4788 | 10
4789 | 10
4790 | 10
4791 | 10
4792 | 10
4793 | 10
4794 | 10
4795 | 10
4796 | 10
4797 | 10
4798 | 10
4799 | 10
4800 | 10
4801 | 6
4802 | 6
4803 | 6
4804 | 6
4805 | 6
4806 | 6
4807 | 6
4808 | 6
4809 | 6
4810 | 6
4811 | 6
4812 | 6
4813 | 6
4814 | 6
4815 | 6
4816 | 6
4817 | 6
4818 | 6
4819 | 6
4820 | 6
4821 | 6
4822 | 6
4823 | 6
4824 | 6
4825 | 6
4826 | 6
4827 | 6
4828 | 6
4829 | 6
4830 | 6
4831 | 6
4832 | 6
4833 | 6
4834 | 6
4835 | 6
4836 | 6
4837 | 6
4838 | 6
4839 | 6
4840 | 6
4841 | 6
4842 | 6
4843 | 6
4844 | 6
4845 | 6
4846 | 6
4847 | 6
4848 | 6
4849 | 6
4850 | 6
4851 | 6
4852 | 6
4853 | 6
4854 | 6
4855 | 6
4856 | 6
4857 | 6
4858 | 6
4859 | 6
4860 | 6
4861 | 6
4862 | 6
4863 | 6
4864 | 6
4865 | 6
4866 | 6
4867 | 6
4868 | 6
4869 | 6
4870 | 6
4871 | 6
4872 | 6
4873 | 8
4874 | 8
4875 | 8
4876 | 8
4877 | 8
4878 | 8
4879 | 8
4880 | 8
4881 | 8
4882 | 8
4883 | 8
4884 | 8
4885 | 8
4886 | 8
4887 | 8
4888 | 8
4889 | 8
4890 | 8
4891 | 8
4892 | 8
4893 | 8
4894 | 8
4895 | 8
4896 | 8
4897 | 8
4898 | 8
4899 | 8
4900 | 8
4901 | 8
4902 | 8
4903 | 8
4904 | 8
4905 | 8
4906 | 8
4907 | 8
4908 | 8
4909 | 8
4910 | 8
4911 | 8
4912 | 8
4913 | 8
4914 | 8
4915 | 8
4916 | 8
4917 | 8
4918 | 8
4919 | 8
4920 | 8
4921 | 10
4922 | 10
4923 | 10
4924 | 10
4925 | 10
4926 | 10
4927 | 10
4928 | 10
4929 | 10
4930 | 10
4931 | 10
4932 | 10
4933 | 10
4934 | 10
4935 | 10
4936 | 10
4937 | 10
4938 | 10
4939 | 10
4940 | 10
4941 | 10
4942 | 10
4943 | 10
4944 | 10
4945 | 6
4946 | 6
4947 | 6
4948 | 6
4949 | 6
4950 | 6
4951 | 6
4952 | 6
4953 | 6
4954 | 6
4955 | 6
4956 | 6
4957 | 6
4958 | 6
4959 | 6
4960 | 6
4961 | 6
4962 | 6
4963 | 6
4964 | 6
4965 | 6
4966 | 6
4967 | 6
4968 | 6
4969 | 9
4970 | 9
4971 | 9
4972 | 9
4973 | 9
4974 | 9
4975 | 9
4976 | 9
4977 | 9
4978 | 9
4979 | 9
4980 | 9
4981 | 9
4982 | 9
4983 | 9
4984 | 9
4985 | 9
4986 | 9
4987 | 9
4988 | 9
4989 | 9
4990 | 9
4991 | 9
4992 | 9
4993 | 7
4994 | 7
4995 | 7
4996 | 7
4997 | 7
4998 | 7
4999 | 7
5000 | 7
5001 | 7
5002 | 7
5003 | 7
5004 | 7
5005 | 7
5006 | 7
5007 | 7
5008 | 7
5009 | 7
5010 | 7
5011 | 7
5012 | 7
5013 | 7
5014 | 7
5015 | 7
5016 | 7
5017 | 6
5018 | 6
5019 | 6
5020 | 6
5021 | 6
5022 | 6
5023 | 6
5024 | 6
5025 | 6
5026 | 6
5027 | 6
5028 | 6
5029 | 6
5030 | 6
5031 | 6
5032 | 6
5033 | 6
5034 | 6
5035 | 6
5036 | 6
5037 | 6
5038 | 6
5039 | 6
5040 | 6
5041 | 1
5042 | 1
5043 | 1
5044 | 1
5045 | 1
5046 | 1
5047 | 1
5048 | 1
5049 | 1
5050 | 1
5051 | 1
5052 | 1
5053 | 1
5054 | 1
5055 | 1
5056 | 1
5057 | 1
5058 | 1
5059 | 1
5060 | 1
5061 | 1
5062 | 1
5063 | 1
5064 | 1
5065 | 8
5066 | 8
5067 | 8
5068 | 8
5069 | 8
5070 | 8
5071 | 8
5072 | 8
5073 | 8
5074 | 8
5075 | 8
5076 | 8
5077 | 8
5078 | 8
5079 | 8
5080 | 8
5081 | 8
5082 | 8
5083 | 8
5084 | 8
5085 | 8
5086 | 8
5087 | 8
5088 | 8
5089 | 10
5090 | 10
5091 | 10
5092 | 10
5093 | 10
5094 | 10
5095 | 10
5096 | 10
5097 | 10
5098 | 10
5099 | 10
5100 | 10
5101 | 10
5102 | 10
5103 | 10
5104 | 10
5105 | 10
5106 | 10
5107 | 10
5108 | 10
5109 | 10
5110 | 10
5111 | 10
5112 | 10
5113 | 6
5114 | 6
5115 | 6
5116 | 6
5117 | 6
5118 | 6
5119 | 6
5120 | 6
5121 | 6
5122 | 6
5123 | 6
5124 | 6
5125 | 6
5126 | 6
5127 | 6
5128 | 6
5129 | 6
5130 | 6
5131 | 6
5132 | 6
5133 | 6
5134 | 6
5135 | 6
5136 | 6
5137 | 9
5138 | 9
5139 | 9
5140 | 9
5141 | 9
5142 | 9
5143 | 9
5144 | 9
5145 | 9
5146 | 9
5147 | 9
5148 | 9
5149 | 9
5150 | 9
5151 | 9
5152 | 9
5153 | 9
5154 | 9
5155 | 9
5156 | 9
5157 | 9
5158 | 9
5159 | 9
5160 | 9
5161 | 10
5162 | 10
5163 | 10
5164 | 10
5165 | 10
5166 | 10
5167 | 10
5168 | 10
5169 | 10
5170 | 10
5171 | 10
5172 | 10
5173 | 10
5174 | 10
5175 | 10
5176 | 10
5177 | 10
5178 | 10
5179 | 10
5180 | 10
5181 | 10
5182 | 10
5183 | 10
5184 | 10
5185 | 10
5186 | 10
5187 | 10
5188 | 10
5189 | 10
5190 | 10
5191 | 10
5192 | 10
5193 | 10
5194 | 10
5195 | 10
5196 | 10
5197 | 10
5198 | 10
5199 | 10
5200 | 10
5201 | 10
5202 | 10
5203 | 10
5204 | 10
5205 | 10
5206 | 10
5207 | 10
5208 | 10
5209 | 8
5210 | 8
5211 | 8
5212 | 8
5213 | 8
5214 | 8
5215 | 8
5216 | 8
5217 | 8
5218 | 8
5219 | 8
5220 | 8
5221 | 8
5222 | 8
5223 | 8
5224 | 8
5225 | 8
5226 | 8
5227 | 8
5228 | 8
5229 | 8
5230 | 8
5231 | 8
5232 | 8
5233 | 1
5234 | 1
5235 | 1
5236 | 1
5237 | 1
5238 | 1
5239 | 1
5240 | 1
5241 | 1
5242 | 1
5243 | 1
5244 | 1
5245 | 1
5246 | 1
5247 | 1
5248 | 1
5249 | 1
5250 | 1
5251 | 1
5252 | 1
5253 | 1
5254 | 1
5255 | 1
5256 | 1
5257 | 6
5258 | 6
5259 | 6
5260 | 6
5261 | 6
5262 | 6
5263 | 6
5264 | 6
5265 | 6
5266 | 6
5267 | 6
5268 | 6
5269 | 6
5270 | 6
5271 | 6
5272 | 6
5273 | 6
5274 | 6
5275 | 6
5276 | 6
5277 | 6
5278 | 6
5279 | 6
5280 | 6
5281 | 3
5282 | 3
5283 | 3
5284 | 3
5285 | 3
5286 | 3
5287 | 3
5288 | 3
5289 | 3
5290 | 3
5291 | 3
5292 | 3
5293 | 3
5294 | 3
5295 | 3
5296 | 3
5297 | 3
5298 | 3
5299 | 3
5300 | 3
5301 | 3
5302 | 3
5303 | 3
5304 | 3
5305 | 7
5306 | 7
5307 | 7
5308 | 7
5309 | 7
5310 | 7
5311 | 7
5312 | 7
5313 | 7
5314 | 7
5315 | 7
5316 | 7
5317 | 7
5318 | 7
5319 | 7
5320 | 7
5321 | 7
5322 | 7
5323 | 7
5324 | 7
5325 | 7
5326 | 7
5327 | 7
5328 | 7
5329 | 9
5330 | 9
5331 | 9
5332 | 9
5333 | 9
5334 | 9
5335 | 9
5336 | 9
5337 | 9
5338 | 9
5339 | 9
5340 | 9
5341 | 9
5342 | 9
5343 | 9
5344 | 9
5345 | 9
5346 | 9
5347 | 9
5348 | 9
5349 | 9
5350 | 9
5351 | 9
5352 | 9
5353 | 9
5354 | 9
5355 | 9
5356 | 9
5357 | 9
5358 | 9
5359 | 9
5360 | 9
5361 | 9
5362 | 9
5363 | 9
5364 | 9
5365 | 9
5366 | 9
5367 | 9
5368 | 9
5369 | 9
5370 | 9
5371 | 9
5372 | 9
5373 | 9
5374 | 9
5375 | 9
5376 | 9
5377 | 8
5378 | 8
5379 | 8
5380 | 8
5381 | 8
5382 | 8
5383 | 8
5384 | 8
5385 | 8
5386 | 8
5387 | 8
5388 | 8
5389 | 8
5390 | 8
5391 | 8
5392 | 8
5393 | 8
5394 | 8
5395 | 8
5396 | 8
5397 | 8
5398 | 8
5399 | 8
5400 | 8
5401 | 8
5402 | 8
5403 | 8
5404 | 8
5405 | 8
5406 | 8
5407 | 8
5408 | 8
5409 | 8
5410 | 8
5411 | 8
5412 | 8
5413 | 8
5414 | 8
5415 | 8
5416 | 8
5417 | 8
5418 | 8
5419 | 8
5420 | 8
5421 | 8
5422 | 8
5423 | 8
5424 | 8
5425 | 10
5426 | 10
5427 | 10
5428 | 10
5429 | 10
5430 | 10
5431 | 10
5432 | 10
5433 | 10
5434 | 10
5435 | 10
5436 | 10
5437 | 10
5438 | 10
5439 | 10
5440 | 10
5441 | 10
5442 | 10
5443 | 10
5444 | 10
5445 | 10
5446 | 10
5447 | 10
5448 | 10
5449 | 6
5450 | 6
5451 | 6
5452 | 6
5453 | 6
5454 | 6
5455 | 6
5456 | 6
5457 | 6
5458 | 6
5459 | 6
5460 | 6
5461 | 6
5462 | 6
5463 | 6
5464 | 6
5465 | 6
5466 | 6
5467 | 6
5468 | 6
5469 | 6
5470 | 6
5471 | 6
5472 | 6
5473 | 9
5474 | 9
5475 | 9
5476 | 9
5477 | 9
5478 | 9
5479 | 9
5480 | 9
5481 | 9
5482 | 9
5483 | 9
5484 | 9
5485 | 9
5486 | 9
5487 | 9
5488 | 9
5489 | 9
5490 | 9
5491 | 9
5492 | 9
5493 | 9
5494 | 9
5495 | 9
5496 | 9
5497 | 9
5498 | 9
5499 | 9
5500 | 9
5501 | 9
5502 | 9
5503 | 9
5504 | 9
5505 | 9
5506 | 9
5507 | 9
5508 | 9
5509 | 9
5510 | 9
5511 | 9
5512 | 9
5513 | 9
5514 | 9
5515 | 9
5516 | 9
5517 | 9
5518 | 9
5519 | 9
5520 | 9
5521 | 9
5522 | 9
5523 | 9
5524 | 9
5525 | 9
5526 | 9
5527 | 9
5528 | 9
5529 | 9
5530 | 9
5531 | 9
5532 | 9
5533 | 9
5534 | 9
5535 | 9
5536 | 9
5537 | 9
5538 | 9
5539 | 9
5540 | 9
5541 | 9
5542 | 9
5543 | 9
5544 | 9
5545 | 1
5546 | 1
5547 | 1
5548 | 1
5549 | 1
5550 | 1
5551 | 1
5552 | 1
5553 | 1
5554 | 1
5555 | 1
5556 | 1
5557 | 1
5558 | 1
5559 | 1
5560 | 1
5561 | 1
5562 | 1
5563 | 1
5564 | 1
5565 | 1
5566 | 1
5567 | 1
5568 | 1
5569 | 1
5570 | 1
5571 | 1
5572 | 1
5573 | 1
5574 | 1
5575 | 1
5576 | 1
5577 | 1
5578 | 1
5579 | 1
5580 | 1
5581 | 1
5582 | 1
5583 | 1
5584 | 1
5585 | 1
5586 | 1
5587 | 1
5588 | 1
5589 | 1
5590 | 1
5591 | 1
5592 | 1
5593 | 7
5594 | 7
5595 | 7
5596 | 7
5597 | 7
5598 | 7
5599 | 7
5600 | 7
5601 | 7
5602 | 7
5603 | 7
5604 | 7
5605 | 7
5606 | 7
5607 | 7
5608 | 7
5609 | 7
5610 | 7
5611 | 7
5612 | 7
5613 | 7
5614 | 7
5615 | 7
5616 | 7
5617 | 9
5618 | 9
5619 | 9
5620 | 9
5621 | 9
5622 | 9
5623 | 9
5624 | 9
5625 | 9
5626 | 9
5627 | 9
5628 | 9
5629 | 9
5630 | 9
5631 | 9
5632 | 9
5633 | 9
5634 | 9
5635 | 9
5636 | 9
5637 | 9
5638 | 9
5639 | 9
5640 | 9
5641 | 9
5642 | 9
5643 | 9
5644 | 9
5645 | 9
5646 | 9
5647 | 9
5648 | 9
5649 | 9
5650 | 9
5651 | 9
5652 | 9
5653 | 9
5654 | 9
5655 | 9
5656 | 9
5657 | 9
5658 | 9
5659 | 9
5660 | 9
5661 | 9
5662 | 9
5663 | 9
5664 | 9
5665 | 10
5666 | 10
5667 | 10
5668 | 10
5669 | 10
5670 | 10
5671 | 10
5672 | 10
5673 | 10
5674 | 10
5675 | 10
5676 | 10
5677 | 10
5678 | 10
5679 | 10
5680 | 10
5681 | 10
5682 | 10
5683 | 10
5684 | 10
5685 | 10
5686 | 10
5687 | 10
5688 | 10
5689 | 9
5690 | 9
5691 | 9
5692 | 9
5693 | 9
5694 | 9
5695 | 9
5696 | 9
5697 | 9
5698 | 9
5699 | 9
5700 | 9
5701 | 9
5702 | 9
5703 | 9
5704 | 9
5705 | 9
5706 | 9
5707 | 9
5708 | 9
5709 | 9
5710 | 9
5711 | 9
5712 | 9
5713 | 8
5714 | 8
5715 | 8
5716 | 8
5717 | 8
5718 | 8
5719 | 8
5720 | 8
5721 | 8
5722 | 8
5723 | 8
5724 | 8
5725 | 8
5726 | 8
5727 | 8
5728 | 8
5729 | 8
5730 | 8
5731 | 8
5732 | 8
5733 | 8
5734 | 8
5735 | 8
5736 | 8
5737 | 8
5738 | 8
5739 | 8
5740 | 8
5741 | 8
5742 | 8
5743 | 8
5744 | 8
5745 | 8
5746 | 8
5747 | 8
5748 | 8
5749 | 8
5750 | 8
5751 | 8
5752 | 8
5753 | 8
5754 | 8
5755 | 8
5756 | 8
5757 | 8
5758 | 8
5759 | 8
5760 | 8
5761 | 6
5762 | 6
5763 | 6
5764 | 6
5765 | 6
5766 | 6
5767 | 6
5768 | 6
5769 | 6
5770 | 6
5771 | 6
5772 | 6
5773 | 6
5774 | 6
5775 | 6
5776 | 6
5777 | 6
5778 | 6
5779 | 6
5780 | 6
5781 | 6
5782 | 6
5783 | 6
5784 | 6
5785 | 6
5786 | 6
5787 | 6
5788 | 6
5789 | 6
5790 | 6
5791 | 6
5792 | 6
5793 | 6
5794 | 6
5795 | 6
5796 | 6
5797 | 6
5798 | 6
5799 | 6
5800 | 6
5801 | 6
5802 | 6
5803 | 6
5804 | 6
5805 | 6
5806 | 6
5807 | 6
5808 | 6
5809 | 9
5810 | 9
5811 | 9
5812 | 9
5813 | 9
5814 | 9
5815 | 9
5816 | 9
5817 | 9
5818 | 9
5819 | 9
5820 | 9
5821 | 9
5822 | 9
5823 | 9
5824 | 9
5825 | 9
5826 | 9
5827 | 9
5828 | 9
5829 | 9
5830 | 9
5831 | 9
5832 | 9
5833 | 9
5834 | 9
5835 | 9
5836 | 9
5837 | 9
5838 | 9
5839 | 9
5840 | 9
5841 | 9
5842 | 9
5843 | 9
5844 | 9
5845 | 9
5846 | 9
5847 | 9
5848 | 9
5849 | 9
5850 | 9
5851 | 9
5852 | 9
5853 | 9
5854 | 9
5855 | 9
5856 | 9
5857 | 9
5858 | 9
5859 | 9
5860 | 9
5861 | 9
5862 | 9
5863 | 9
5864 | 9
5865 | 9
5866 | 9
5867 | 9
5868 | 9
5869 | 9
5870 | 9
5871 | 9
5872 | 9
5873 | 9
5874 | 9
5875 | 9
5876 | 9
5877 | 9
5878 | 9
5879 | 9
5880 | 9
5881 | 1
5882 | 1
5883 | 1
5884 | 1
5885 | 1
5886 | 1
5887 | 1
5888 | 1
5889 | 1
5890 | 1
5891 | 1
5892 | 1
5893 | 1
5894 | 1
5895 | 1
5896 | 1
5897 | 1
5898 | 1
5899 | 1
5900 | 1
5901 | 1
5902 | 1
5903 | 1
5904 | 1
5905 | 1
5906 | 1
5907 | 1
5908 | 1
5909 | 1
5910 | 1
5911 | 1
5912 | 1
5913 | 1
5914 | 1
5915 | 1
5916 | 1
5917 | 1
5918 | 1
5919 | 1
5920 | 1
5921 | 1
5922 | 1
5923 | 1
5924 | 1
5925 | 1
5926 | 1
5927 | 1
5928 | 1
5929 | 7
5930 | 7
5931 | 7
5932 | 7
5933 | 7
5934 | 7
5935 | 7
5936 | 7
5937 | 7
5938 | 7
5939 | 7
5940 | 7
5941 | 7
5942 | 7
5943 | 7
5944 | 7
5945 | 7
5946 | 7
5947 | 7
5948 | 7
5949 | 7
5950 | 7
5951 | 7
5952 | 7
5953 | 7
5954 | 7
5955 | 7
5956 | 7
5957 | 7
5958 | 7
5959 | 7
5960 | 7
5961 | 7
5962 | 7
5963 | 7
5964 | 7
5965 | 7
5966 | 7
5967 | 7
5968 | 7
5969 | 7
5970 | 7
5971 | 7
5972 | 7
5973 | 7
5974 | 7
5975 | 7
5976 | 7
5977 | 7
5978 | 7
5979 | 7
5980 | 7
5981 | 7
5982 | 7
5983 | 7
5984 | 7
5985 | 7
5986 | 7
5987 | 7
5988 | 7
5989 | 7
5990 | 7
5991 | 7
5992 | 7
5993 | 7
5994 | 7
5995 | 7
5996 | 7
5997 | 7
5998 | 7
5999 | 7
6000 | 7
6001 | 9
6002 | 9
6003 | 9
6004 | 9
6005 | 9
6006 | 9
6007 | 9
6008 | 9
6009 | 9
6010 | 9
6011 | 9
6012 | 9
6013 | 9
6014 | 9
6015 | 9
6016 | 9
6017 | 9
6018 | 9
6019 | 9
6020 | 9
6021 | 9
6022 | 9
6023 | 9
6024 | 9
6025 | 7
6026 | 7
6027 | 7
6028 | 7
6029 | 7
6030 | 7
6031 | 7
6032 | 7
6033 | 7
6034 | 7
6035 | 7
6036 | 7
6037 | 7
6038 | 7
6039 | 7
6040 | 7
6041 | 7
6042 | 7
6043 | 7
6044 | 7
6045 | 7
6046 | 7
6047 | 7
6048 | 7
6049 | 8
6050 | 8
6051 | 8
6052 | 8
6053 | 8
6054 | 8
6055 | 8
6056 | 8
6057 | 8
6058 | 8
6059 | 8
6060 | 8
6061 | 8
6062 | 8
6063 | 8
6064 | 8
6065 | 8
6066 | 8
6067 | 8
6068 | 8
6069 | 8
6070 | 8
6071 | 8
6072 | 8
6073 | 8
6074 | 8
6075 | 8
6076 | 8
6077 | 8
6078 | 8
6079 | 8
6080 | 8
6081 | 8
6082 | 8
6083 | 8
6084 | 8
6085 | 8
6086 | 8
6087 | 8
6088 | 8
6089 | 8
6090 | 8
6091 | 8
6092 | 8
6093 | 8
6094 | 8
6095 | 8
6096 | 8
6097 | 7
6098 | 7
6099 | 7
6100 | 7
6101 | 7
6102 | 7
6103 | 7
6104 | 7
6105 | 7
6106 | 7
6107 | 7
6108 | 7
6109 | 7
6110 | 7
6111 | 7
6112 | 7
6113 | 7
6114 | 7
6115 | 7
6116 | 7
6117 | 7
6118 | 7
6119 | 7
6120 | 7
6121 | 9
6122 | 9
6123 | 9
6124 | 9
6125 | 9
6126 | 9
6127 | 9
6128 | 9
6129 | 9
6130 | 9
6131 | 9
6132 | 9
6133 | 9
6134 | 9
6135 | 9
6136 | 9
6137 | 9
6138 | 9
6139 | 9
6140 | 9
6141 | 9
6142 | 9
6143 | 9
6144 | 9
6145 | 9
6146 | 9
6147 | 9
6148 | 9
6149 | 9
6150 | 9
6151 | 9
6152 | 9
6153 | 9
6154 | 9
6155 | 9
6156 | 9
6157 | 9
6158 | 9
6159 | 9
6160 | 9
6161 | 9
6162 | 9
6163 | 9
6164 | 9
6165 | 9
6166 | 9
6167 | 9
6168 | 9
6169 | 9
6170 | 9
6171 | 9
6172 | 9
6173 | 9
6174 | 9
6175 | 9
6176 | 9
6177 | 9
6178 | 9
6179 | 9
6180 | 9
6181 | 9
6182 | 9
6183 | 9
6184 | 9
6185 | 9
6186 | 9
6187 | 9
6188 | 9
6189 | 9
6190 | 9
6191 | 9
6192 | 9
6193 | 9
6194 | 9
6195 | 9
6196 | 9
6197 | 9
6198 | 9
6199 | 9
6200 | 9
6201 | 9
6202 | 9
6203 | 9
6204 | 9
6205 | 9
6206 | 9
6207 | 9
6208 | 9
6209 | 9
6210 | 9
6211 | 9
6212 | 9
6213 | 9
6214 | 9
6215 | 9
6216 | 9
6217 | 8
6218 | 8
6219 | 8
6220 | 8
6221 | 8
6222 | 8
6223 | 8
6224 | 8
6225 | 8
6226 | 8
6227 | 8
6228 | 8
6229 | 8
6230 | 8
6231 | 8
6232 | 8
6233 | 8
6234 | 8
6235 | 8
6236 | 8
6237 | 8
6238 | 8
6239 | 8
6240 | 8
6241 | 1
6242 | 1
6243 | 1
6244 | 1
6245 | 1
6246 | 1
6247 | 1
6248 | 1
6249 | 1
6250 | 1
6251 | 1
6252 | 1
6253 | 1
6254 | 1
6255 | 1
6256 | 1
6257 | 1
6258 | 1
6259 | 1
6260 | 1
6261 | 1
6262 | 1
6263 | 1
6264 | 1
6265 | 7
6266 | 7
6267 | 7
6268 | 7
6269 | 7
6270 | 7
6271 | 7
6272 | 7
6273 | 7
6274 | 7
6275 | 7
6276 | 7
6277 | 7
6278 | 7
6279 | 7
6280 | 7
6281 | 7
6282 | 7
6283 | 7
6284 | 7
6285 | 7
6286 | 7
6287 | 7
6288 | 7
6289 | 7
6290 | 7
6291 | 7
6292 | 7
6293 | 7
6294 | 7
6295 | 7
6296 | 7
6297 | 7
6298 | 7
6299 | 7
6300 | 7
6301 | 7
6302 | 7
6303 | 7
6304 | 7
6305 | 7
6306 | 7
6307 | 7
6308 | 7
6309 | 7
6310 | 7
6311 | 7
6312 | 7
6313 | 7
6314 | 7
6315 | 7
6316 | 7
6317 | 7
6318 | 7
6319 | 7
6320 | 7
6321 | 7
6322 | 7
6323 | 7
6324 | 7
6325 | 7
6326 | 7
6327 | 7
6328 | 7
6329 | 7
6330 | 7
6331 | 7
6332 | 7
6333 | 7
6334 | 7
6335 | 7
6336 | 7
6337 | 9
6338 | 9
6339 | 9
6340 | 9
6341 | 9
6342 | 9
6343 | 9
6344 | 9
6345 | 9
6346 | 9
6347 | 9
6348 | 9
6349 | 9
6350 | 9
6351 | 9
6352 | 9
6353 | 9
6354 | 9
6355 | 9
6356 | 9
6357 | 9
6358 | 9
6359 | 9
6360 | 9
6361 | 7
6362 | 7
6363 | 7
6364 | 7
6365 | 7
6366 | 7
6367 | 7
6368 | 7
6369 | 7
6370 | 7
6371 | 7
6372 | 7
6373 | 7
6374 | 7
6375 | 7
6376 | 7
6377 | 7
6378 | 7
6379 | 7
6380 | 7
6381 | 7
6382 | 7
6383 | 7
6384 | 7
6385 | 8
6386 | 8
6387 | 8
6388 | 8
6389 | 8
6390 | 8
6391 | 8
6392 | 8
6393 | 8
6394 | 8
6395 | 8
6396 | 8
6397 | 8
6398 | 8
6399 | 8
6400 | 8
6401 | 8
6402 | 8
6403 | 8
6404 | 8
6405 | 8
6406 | 8
6407 | 8
6408 | 8
6409 | 1
6410 | 1
6411 | 1
6412 | 1
6413 | 1
6414 | 1
6415 | 1
6416 | 1
6417 | 1
6418 | 1
6419 | 1
6420 | 1
6421 | 1
6422 | 1
6423 | 1
6424 | 1
6425 | 1
6426 | 1
6427 | 1
6428 | 1
6429 | 1
6430 | 1
6431 | 1
6432 | 1
6433 | 3
6434 | 3
6435 | 3
6436 | 3
6437 | 3
6438 | 3
6439 | 3
6440 | 3
6441 | 3
6442 | 3
6443 | 3
6444 | 3
6445 | 3
6446 | 3
6447 | 3
6448 | 3
6449 | 3
6450 | 3
6451 | 3
6452 | 3
6453 | 3
6454 | 3
6455 | 3
6456 | 3
6457 | 3
6458 | 3
6459 | 3
6460 | 3
6461 | 3
6462 | 3
6463 | 3
6464 | 3
6465 | 3
6466 | 3
6467 | 3
6468 | 3
6469 | 3
6470 | 3
6471 | 3
6472 | 3
6473 | 3
6474 | 3
6475 | 3
6476 | 3
6477 | 3
6478 | 3
6479 | 3
6480 | 3
6481 | 3
6482 | 3
6483 | 3
6484 | 3
6485 | 3
6486 | 3
6487 | 3
6488 | 3
6489 | 3
6490 | 3
6491 | 3
6492 | 3
6493 | 3
6494 | 3
6495 | 3
6496 | 3
6497 | 3
6498 | 3
6499 | 3
6500 | 3
6501 | 3
6502 | 3
6503 | 3
6504 | 3
6505 | 7
6506 | 7
6507 | 7
6508 | 7
6509 | 7
6510 | 7
6511 | 7
6512 | 7
6513 | 7
6514 | 7
6515 | 7
6516 | 7
6517 | 7
6518 | 7
6519 | 7
6520 | 7
6521 | 7
6522 | 7
6523 | 7
6524 | 7
6525 | 7
6526 | 7
6527 | 7
6528 | 7
6529 | 6
6530 | 6
6531 | 6
6532 | 6
6533 | 6
6534 | 6
6535 | 6
6536 | 6
6537 | 6
6538 | 6
6539 | 6
6540 | 6
6541 | 6
6542 | 6
6543 | 6
6544 | 6
6545 | 6
6546 | 6
6547 | 6
6548 | 6
6549 | 6
6550 | 6
6551 | 6
6552 | 6
6553 | 1
6554 | 1
6555 | 1
6556 | 1
6557 | 1
6558 | 1
6559 | 1
6560 | 1
6561 | 1
6562 | 1
6563 | 1
6564 | 1
6565 | 1
6566 | 1
6567 | 1
6568 | 1
6569 | 1
6570 | 1
6571 | 1
6572 | 1
6573 | 1
6574 | 1
6575 | 1
6576 | 1
6577 | 8
6578 | 8
6579 | 8
6580 | 8
6581 | 8
6582 | 8
6583 | 8
6584 | 8
6585 | 8
6586 | 8
6587 | 8
6588 | 8
6589 | 8
6590 | 8
6591 | 8
6592 | 8
6593 | 8
6594 | 8
6595 | 8
6596 | 8
6597 | 8
6598 | 8
6599 | 8
6600 | 8
6601 | 9
6602 | 9
6603 | 9
6604 | 9
6605 | 9
6606 | 9
6607 | 9
6608 | 9
6609 | 9
6610 | 9
6611 | 9
6612 | 9
6613 | 9
6614 | 9
6615 | 9
6616 | 9
6617 | 9
6618 | 9
6619 | 9
6620 | 9
6621 | 9
6622 | 9
6623 | 9
6624 | 9
6625 | 6
6626 | 6
6627 | 6
6628 | 6
6629 | 6
6630 | 6
6631 | 6
6632 | 6
6633 | 6
6634 | 6
6635 | 6
6636 | 6
6637 | 6
6638 | 6
6639 | 6
6640 | 6
6641 | 6
6642 | 6
6643 | 6
6644 | 6
6645 | 6
6646 | 6
6647 | 6
6648 | 6
6649 | 6
6650 | 6
6651 | 6
6652 | 6
6653 | 6
6654 | 6
6655 | 6
6656 | 6
6657 | 6
6658 | 6
6659 | 6
6660 | 6
6661 | 6
6662 | 6
6663 | 6
6664 | 6
6665 | 6
6666 | 6
6667 | 6
6668 | 6
6669 | 6
6670 | 6
6671 | 6
6672 | 6
6673 | 7
6674 | 7
6675 | 7
6676 | 7
6677 | 7
6678 | 7
6679 | 7
6680 | 7
6681 | 7
6682 | 7
6683 | 7
6684 | 7
6685 | 7
6686 | 7
6687 | 7
6688 | 7
6689 | 7
6690 | 7
6691 | 7
6692 | 7
6693 | 7
6694 | 7
6695 | 7
6696 | 7
6697 | 7
6698 | 7
6699 | 7
6700 | 7
6701 | 7
6702 | 7
6703 | 7
6704 | 7
6705 | 7
6706 | 7
6707 | 7
6708 | 7
6709 | 7
6710 | 7
6711 | 7
6712 | 7
6713 | 7
6714 | 7
6715 | 7
6716 | 7
6717 | 7
6718 | 7
6719 | 7
6720 | 7
6721 | 1
6722 | 1
6723 | 1
6724 | 1
6725 | 1
6726 | 1
6727 | 1
6728 | 1
6729 | 1
6730 | 1
6731 | 1
6732 | 1
6733 | 1
6734 | 1
6735 | 1
6736 | 1
6737 | 1
6738 | 1
6739 | 1
6740 | 1
6741 | 1
6742 | 1
6743 | 1
6744 | 1
6745 | 1
6746 | 1
6747 | 1
6748 | 1
6749 | 1
6750 | 1
6751 | 1
6752 | 1
6753 | 1
6754 | 1
6755 | 1
6756 | 1
6757 | 1
6758 | 1
6759 | 1
6760 | 1
6761 | 1
6762 | 1
6763 | 1
6764 | 1
6765 | 1
6766 | 1
6767 | 1
6768 | 1
6769 | 6
6770 | 6
6771 | 6
6772 | 6
6773 | 6
6774 | 6
6775 | 6
6776 | 6
6777 | 6
6778 | 6
6779 | 6
6780 | 6
6781 | 6
6782 | 6
6783 | 6
6784 | 6
6785 | 6
6786 | 6
6787 | 6
6788 | 6
6789 | 6
6790 | 6
6791 | 6
6792 | 6
6793 | 6
6794 | 6
6795 | 6
6796 | 6
6797 | 6
6798 | 6
6799 | 6
6800 | 6
6801 | 6
6802 | 6
6803 | 6
6804 | 6
6805 | 6
6806 | 6
6807 | 6
6808 | 6
6809 | 6
6810 | 6
6811 | 6
6812 | 6
6813 | 6
6814 | 6
6815 | 6
6816 | 6
6817 | 6
6818 | 6
6819 | 6
6820 | 6
6821 | 6
6822 | 6
6823 | 6
6824 | 6
6825 | 6
6826 | 6
6827 | 6
6828 | 6
6829 | 6
6830 | 6
6831 | 6
6832 | 6
6833 | 6
6834 | 6
6835 | 6
6836 | 6
6837 | 6
6838 | 6
6839 | 6
6840 | 6
6841 | 3
6842 | 3
6843 | 3
6844 | 3
6845 | 3
6846 | 3
6847 | 3
6848 | 3
6849 | 3
6850 | 3
6851 | 3
6852 | 3
6853 | 3
6854 | 3
6855 | 3
6856 | 3
6857 | 3
6858 | 3
6859 | 3
6860 | 3
6861 | 3
6862 | 3
6863 | 3
6864 | 3
6865 | 3
6866 | 3
6867 | 3
6868 | 3
6869 | 3
6870 | 3
6871 | 3
6872 | 3
6873 | 3
6874 | 3
6875 | 3
6876 | 3
6877 | 3
6878 | 3
6879 | 3
6880 | 3
6881 | 3
6882 | 3
6883 | 3
6884 | 3
6885 | 3
6886 | 3
6887 | 3
6888 | 3
6889 | 1
6890 | 1
6891 | 1
6892 | 1
6893 | 1
6894 | 1
6895 | 1
6896 | 1
6897 | 1
6898 | 1
6899 | 1
6900 | 1
6901 | 1
6902 | 1
6903 | 1
6904 | 1
6905 | 1
6906 | 1
6907 | 1
6908 | 1
6909 | 1
6910 | 1
6911 | 1
6912 | 1
6913 | 1
6914 | 1
6915 | 1
6916 | 1
6917 | 1
6918 | 1
6919 | 1
6920 | 1
6921 | 1
6922 | 1
6923 | 1
6924 | 1
6925 | 1
6926 | 1
6927 | 1
6928 | 1
6929 | 1
6930 | 1
6931 | 1
6932 | 1
6933 | 1
6934 | 1
6935 | 1
6936 | 1
6937 | 3
6938 | 3
6939 | 3
6940 | 3
6941 | 3
6942 | 3
6943 | 3
6944 | 3
6945 | 3
6946 | 3
6947 | 3
6948 | 3
6949 | 3
6950 | 3
6951 | 3
6952 | 3
6953 | 3
6954 | 3
6955 | 3
6956 | 3
6957 | 3
6958 | 3
6959 | 3
6960 | 3
6961 | 3
6962 | 3
6963 | 3
6964 | 3
6965 | 3
6966 | 3
6967 | 3
6968 | 3
6969 | 3
6970 | 3
6971 | 3
6972 | 3
6973 | 3
6974 | 3
6975 | 3
6976 | 3
6977 | 3
6978 | 3
6979 | 3
6980 | 3
6981 | 3
6982 | 3
6983 | 3
6984 | 3
6985 | 3
6986 | 3
6987 | 3
6988 | 3
6989 | 3
6990 | 3
6991 | 3
6992 | 3
6993 | 3
6994 | 3
6995 | 3
6996 | 3
6997 | 3
6998 | 3
6999 | 3
7000 | 3
7001 | 3
7002 | 3
7003 | 3
7004 | 3
7005 | 3
7006 | 3
7007 | 3
7008 | 3
7009 | 3
7010 | 3
7011 | 3
7012 | 3
7013 | 3
7014 | 3
7015 | 3
7016 | 3
7017 | 3
7018 | 3
7019 | 3
7020 | 3
7021 | 3
7022 | 3
7023 | 3
7024 | 3
7025 | 3
7026 | 3
7027 | 3
7028 | 3
7029 | 3
7030 | 3
7031 | 3
7032 | 3
7033 | 3
7034 | 3
7035 | 3
7036 | 3
7037 | 3
7038 | 3
7039 | 3
7040 | 3
7041 | 3
7042 | 3
7043 | 3
7044 | 3
7045 | 3
7046 | 3
7047 | 3
7048 | 3
7049 | 3
7050 | 3
7051 | 3
7052 | 3
7053 | 3
7054 | 3
7055 | 3
7056 | 3
7057 | 1
7058 | 1
7059 | 1
7060 | 1
7061 | 1
7062 | 1
7063 | 1
7064 | 1
7065 | 1
7066 | 1
7067 | 1
7068 | 1
7069 | 1
7070 | 1
7071 | 1
7072 | 1
7073 | 1
7074 | 1
7075 | 1
7076 | 1
7077 | 1
7078 | 1
7079 | 1
7080 | 1
7081 | 1
7082 | 1
7083 | 1
7084 | 1
7085 | 1
7086 | 1
7087 | 1
7088 | 1
7089 | 1
7090 | 1
7091 | 1
7092 | 1
7093 | 1
7094 | 1
7095 | 1
7096 | 1
7097 | 1
7098 | 1
7099 | 1
7100 | 1
7101 | 1
7102 | 1
7103 | 1
7104 | 1
7105 | 3
7106 | 3
7107 | 3
7108 | 3
7109 | 3
7110 | 3
7111 | 3
7112 | 3
7113 | 3
7114 | 3
7115 | 3
7116 | 3
7117 | 3
7118 | 3
7119 | 3
7120 | 3
7121 | 3
7122 | 3
7123 | 3
7124 | 3
7125 | 3
7126 | 3
7127 | 3
7128 | 3
7129 | 4
7130 | 4
7131 | 4
7132 | 4
7133 | 4
7134 | 4
7135 | 4
7136 | 4
7137 | 4
7138 | 4
7139 | 4
7140 | 4
7141 | 4
7142 | 4
7143 | 4
7144 | 4
7145 | 4
7146 | 4
7147 | 4
7148 | 4
7149 | 4
7150 | 4
7151 | 4
7152 | 4
7153 | 3
7154 | 3
7155 | 3
7156 | 3
7157 | 3
7158 | 3
7159 | 3
7160 | 3
7161 | 3
7162 | 3
7163 | 3
7164 | 3
7165 | 3
7166 | 3
7167 | 3
7168 | 3
7169 | 3
7170 | 3
7171 | 3
7172 | 3
7173 | 3
7174 | 3
7175 | 3
7176 | 3
7177 | 3
7178 | 3
7179 | 3
7180 | 3
7181 | 3
7182 | 3
7183 | 3
7184 | 3
7185 | 3
7186 | 3
7187 | 3
7188 | 3
7189 | 3
7190 | 3
7191 | 3
7192 | 3
7193 | 3
7194 | 3
7195 | 3
7196 | 3
7197 | 3
7198 | 3
7199 | 3
7200 | 3
7201 | 3
7202 | 3
7203 | 3
7204 | 3
7205 | 3
7206 | 3
7207 | 3
7208 | 3
7209 | 3
7210 | 3
7211 | 3
7212 | 3
7213 | 3
7214 | 3
7215 | 3
7216 | 3
7217 | 3
7218 | 3
7219 | 3
7220 | 3
7221 | 3
7222 | 3
7223 | 3
7224 | 3
7225 | 1
7226 | 1
7227 | 1
7228 | 1
7229 | 1
7230 | 1
7231 | 1
7232 | 1
7233 | 1
7234 | 1
7235 | 1
7236 | 1
7237 | 1
7238 | 1
7239 | 1
7240 | 1
7241 | 1
7242 | 1
7243 | 1
7244 | 1
7245 | 1
7246 | 1
7247 | 1
7248 | 1
7249 | 1
7250 | 1
7251 | 1
7252 | 1
7253 | 1
7254 | 1
7255 | 1
7256 | 1
7257 | 1
7258 | 1
7259 | 1
7260 | 1
7261 | 1
7262 | 1
7263 | 1
7264 | 1
7265 | 1
7266 | 1
7267 | 1
7268 | 1
7269 | 1
7270 | 1
7271 | 1
7272 | 1
7273 | 3
7274 | 3
7275 | 3
7276 | 3
7277 | 3
7278 | 3
7279 | 3
7280 | 3
7281 | 3
7282 | 3
7283 | 3
7284 | 3
7285 | 3
7286 | 3
7287 | 3
7288 | 3
7289 | 3
7290 | 3
7291 | 3
7292 | 3
7293 | 3
7294 | 3
7295 | 3
7296 | 3
7297 | 6
7298 | 6
7299 | 6
7300 | 6
7301 | 6
7302 | 6
7303 | 6
7304 | 6
7305 | 6
7306 | 6
7307 | 6
7308 | 6
7309 | 6
7310 | 6
7311 | 6
7312 | 6
7313 | 6
7314 | 6
7315 | 6
7316 | 6
7317 | 6
7318 | 6
7319 | 6
7320 | 6
7321 | 6
7322 | 6
7323 | 6
7324 | 6
7325 | 6
7326 | 6
7327 | 6
7328 | 6
7329 | 6
7330 | 6
7331 | 6
7332 | 6
7333 | 6
7334 | 6
7335 | 6
7336 | 6
7337 | 6
7338 | 6
7339 | 6
7340 | 6
7341 | 6
7342 | 6
7343 | 6
7344 | 6
7345 | 6
7346 | 6
7347 | 6
7348 | 6
7349 | 6
7350 | 6
7351 | 6
7352 | 6
7353 | 6
7354 | 6
7355 | 6
7356 | 6
7357 | 6
7358 | 6
7359 | 6
7360 | 6
7361 | 6
7362 | 6
7363 | 6
7364 | 6
7365 | 6
7366 | 6
7367 | 6
7368 | 6
7369 | 6
7370 | 6
7371 | 6
7372 | 6
7373 | 6
7374 | 6
7375 | 6
7376 | 6
7377 | 6
7378 | 6
7379 | 6
7380 | 6
7381 | 6
7382 | 6
7383 | 6
7384 | 6
7385 | 6
7386 | 6
7387 | 6
7388 | 6
7389 | 6
7390 | 6
7391 | 6
7392 | 6
7393 | 1
7394 | 1
7395 | 1
7396 | 1
7397 | 1
7398 | 1
7399 | 1
7400 | 1
7401 | 1
7402 | 1
7403 | 1
7404 | 1
7405 | 1
7406 | 1
7407 | 1
7408 | 1
7409 | 1
7410 | 1
7411 | 1
7412 | 1
7413 | 1
7414 | 1
7415 | 1
7416 | 1
7417 | 1
7418 | 1
7419 | 1
7420 | 1
7421 | 1
7422 | 1
7423 | 1
7424 | 1
7425 | 1
7426 | 1
7427 | 1
7428 | 1
7429 | 1
7430 | 1
7431 | 1
7432 | 1
7433 | 1
7434 | 1
7435 | 1
7436 | 1
7437 | 1
7438 | 1
7439 | 1
7440 | 1
7441 | 3
7442 | 3
7443 | 3
7444 | 3
7445 | 3
7446 | 3
7447 | 3
7448 | 3
7449 | 3
7450 | 3
7451 | 3
7452 | 3
7453 | 3
7454 | 3
7455 | 3
7456 | 3
7457 | 3
7458 | 3
7459 | 3
7460 | 3
7461 | 3
7462 | 3
7463 | 3
7464 | 3
7465 | 3
7466 | 3
7467 | 3
7468 | 3
7469 | 3
7470 | 3
7471 | 3
7472 | 3
7473 | 3
7474 | 3
7475 | 3
7476 | 3
7477 | 3
7478 | 3
7479 | 3
7480 | 3
7481 | 3
7482 | 3
7483 | 3
7484 | 3
7485 | 3
7486 | 3
7487 | 3
7488 | 3
7489 | 6
7490 | 6
7491 | 6
7492 | 6
7493 | 6
7494 | 6
7495 | 6
7496 | 6
7497 | 6
7498 | 6
7499 | 6
7500 | 6
7501 | 6
7502 | 6
7503 | 6
7504 | 6
7505 | 6
7506 | 6
7507 | 6
7508 | 6
7509 | 6
7510 | 6
7511 | 6
7512 | 6
7513 | 3
7514 | 3
7515 | 3
7516 | 3
7517 | 3
7518 | 3
7519 | 3
7520 | 3
7521 | 3
7522 | 3
7523 | 3
7524 | 3
7525 | 3
7526 | 3
7527 | 3
7528 | 3
7529 | 3
7530 | 3
7531 | 3
7532 | 3
7533 | 3
7534 | 3
7535 | 3
7536 | 3
7537 | 3
7538 | 3
7539 | 3
7540 | 3
7541 | 3
7542 | 3
7543 | 3
7544 | 3
7545 | 3
7546 | 3
7547 | 3
7548 | 3
7549 | 3
7550 | 3
7551 | 3
7552 | 3
7553 | 3
7554 | 3
7555 | 3
7556 | 3
7557 | 3
7558 | 3
7559 | 3
7560 | 3
7561 | 1
7562 | 1
7563 | 1
7564 | 1
7565 | 1
7566 | 1
7567 | 1
7568 | 1
7569 | 1
7570 | 1
7571 | 1
7572 | 1
7573 | 1
7574 | 1
7575 | 1
7576 | 1
7577 | 1
7578 | 1
7579 | 1
7580 | 1
7581 | 1
7582 | 1
7583 | 1
7584 | 1
7585 | 1
7586 | 1
7587 | 1
7588 | 1
7589 | 1
7590 | 1
7591 | 1
7592 | 1
7593 | 1
7594 | 1
7595 | 1
7596 | 1
7597 | 1
7598 | 1
7599 | 1
7600 | 1
7601 | 1
7602 | 1
7603 | 1
7604 | 1
7605 | 1
7606 | 1
7607 | 1
7608 | 1
7609 | 3
7610 | 3
7611 | 3
7612 | 3
7613 | 3
7614 | 3
7615 | 3
7616 | 3
7617 | 3
7618 | 3
7619 | 3
7620 | 3
7621 | 3
7622 | 3
7623 | 3
7624 | 3
7625 | 3
7626 | 3
7627 | 3
7628 | 3
7629 | 3
7630 | 3
7631 | 3
7632 | 3
7633 | 3
7634 | 3
7635 | 3
7636 | 3
7637 | 3
7638 | 3
7639 | 3
7640 | 3
7641 | 3
7642 | 3
7643 | 3
7644 | 3
7645 | 3
7646 | 3
7647 | 3
7648 | 3
7649 | 3
7650 | 3
7651 | 3
7652 | 3
7653 | 3
7654 | 3
7655 | 3
7656 | 3
7657 | 3
7658 | 3
7659 | 3
7660 | 3
7661 | 3
7662 | 3
7663 | 3
7664 | 3
7665 | 3
7666 | 3
7667 | 3
7668 | 3
7669 | 3
7670 | 3
7671 | 3
7672 | 3
7673 | 3
7674 | 3
7675 | 3
7676 | 3
7677 | 3
7678 | 3
7679 | 3
7680 | 3
7681 | 3
7682 | 3
7683 | 3
7684 | 3
7685 | 3
7686 | 3
7687 | 3
7688 | 3
7689 | 3
7690 | 3
7691 | 3
7692 | 3
7693 | 3
7694 | 3
7695 | 3
7696 | 3
7697 | 3
7698 | 3
7699 | 3
7700 | 3
7701 | 3
7702 | 3
7703 | 3
7704 | 3
7705 | 3
7706 | 3
7707 | 3
7708 | 3
7709 | 3
7710 | 3
7711 | 3
7712 | 3
7713 | 3
7714 | 3
7715 | 3
7716 | 3
7717 | 3
7718 | 3
7719 | 3
7720 | 3
7721 | 3
7722 | 3
7723 | 3
7724 | 3
7725 | 3
7726 | 3
7727 | 3
7728 | 3
7729 | 1
7730 | 1
7731 | 1
7732 | 1
7733 | 1
7734 | 1
7735 | 1
7736 | 1
7737 | 1
7738 | 1
7739 | 1
7740 | 1
7741 | 1
7742 | 1
7743 | 1
7744 | 1
7745 | 1
7746 | 1
7747 | 1
7748 | 1
7749 | 1
7750 | 1
7751 | 1
7752 | 1
7753 | 1
7754 | 1
7755 | 1
7756 | 1
7757 | 1
7758 | 1
7759 | 1
7760 | 1
7761 | 1
7762 | 1
7763 | 1
7764 | 1
7765 | 1
7766 | 1
7767 | 1
7768 | 1
7769 | 1
7770 | 1
7771 | 1
7772 | 1
7773 | 1
7774 | 1
7775 | 1
7776 | 1
7777 | 3
7778 | 3
7779 | 3
7780 | 3
7781 | 3
7782 | 3
7783 | 3
7784 | 3
7785 | 3
7786 | 3
7787 | 3
7788 | 3
7789 | 3
7790 | 3
7791 | 3
7792 | 3
7793 | 3
7794 | 3
7795 | 3
7796 | 3
7797 | 3
7798 | 3
7799 | 3
7800 | 3
7801 | 3
7802 | 3
7803 | 3
7804 | 3
7805 | 3
7806 | 3
7807 | 3
7808 | 3
7809 | 3
7810 | 3
7811 | 3
7812 | 3
7813 | 3
7814 | 3
7815 | 3
7816 | 3
7817 | 3
7818 | 3
7819 | 3
7820 | 3
7821 | 3
7822 | 3
7823 | 3
7824 | 3
7825 | 3
7826 | 3
7827 | 3
7828 | 3
7829 | 3
7830 | 3
7831 | 3
7832 | 3
7833 | 3
7834 | 3
7835 | 3
7836 | 3
7837 | 3
7838 | 3
7839 | 3
7840 | 3
7841 | 3
7842 | 3
7843 | 3
7844 | 3
7845 | 3
7846 | 3
7847 | 3
7848 | 3
7849 | 4
7850 | 4
7851 | 4
7852 | 4
7853 | 4
7854 | 4
7855 | 4
7856 | 4
7857 | 4
7858 | 4
7859 | 4
7860 | 4
7861 | 4
7862 | 4
7863 | 4
7864 | 4
7865 | 4
7866 | 4
7867 | 4
7868 | 4
7869 | 4
7870 | 4
7871 | 4
7872 | 4
7873 | 3
7874 | 3
7875 | 3
7876 | 3
7877 | 3
7878 | 3
7879 | 3
7880 | 3
7881 | 3
7882 | 3
7883 | 3
7884 | 3
7885 | 3
7886 | 3
7887 | 3
7888 | 3
7889 | 3
7890 | 3
7891 | 3
7892 | 3
7893 | 3
7894 | 3
7895 | 3
7896 | 3
7897 | 1
7898 | 1
7899 | 1
7900 | 1
7901 | 1
7902 | 1
7903 | 1
7904 | 1
7905 | 1
7906 | 1
7907 | 1
7908 | 1
7909 | 1
7910 | 1
7911 | 1
7912 | 1
7913 | 1
7914 | 1
7915 | 1
7916 | 1
7917 | 1
7918 | 1
7919 | 1
7920 | 1
7921 | 1
7922 | 1
7923 | 1
7924 | 1
7925 | 1
7926 | 1
7927 | 1
7928 | 1
7929 | 1
7930 | 1
7931 | 1
7932 | 1
7933 | 1
7934 | 1
7935 | 1
7936 | 1
7937 | 1
7938 | 1
7939 | 1
7940 | 1
7941 | 1
7942 | 1
7943 | 1
7944 | 1
7945 | 3
7946 | 3
7947 | 3
7948 | 3
7949 | 3
7950 | 3
7951 | 3
7952 | 3
7953 | 3
7954 | 3
7955 | 3
7956 | 3
7957 | 3
7958 | 3
7959 | 3
7960 | 3
7961 | 3
7962 | 3
7963 | 3
7964 | 3
7965 | 3
7966 | 3
7967 | 3
7968 | 3
7969 | 3
7970 | 3
7971 | 3
7972 | 3
7973 | 3
7974 | 3
7975 | 3
7976 | 3
7977 | 3
7978 | 3
7979 | 3
7980 | 3
7981 | 3
7982 | 3
7983 | 3
7984 | 3
7985 | 3
7986 | 3
7987 | 3
7988 | 3
7989 | 3
7990 | 3
7991 | 3
7992 | 3
7993 | 3
7994 | 3
7995 | 3
7996 | 3
7997 | 3
7998 | 3
7999 | 3
8000 | 3
8001 | 3
8002 | 3
8003 | 3
8004 | 3
8005 | 3
8006 | 3
8007 | 3
8008 | 3
8009 | 3
8010 | 3
8011 | 3
8012 | 3
8013 | 3
8014 | 3
8015 | 3
8016 | 3
8017 | 4
8018 | 4
8019 | 4
8020 | 4
8021 | 4
8022 | 4
8023 | 4
8024 | 4
8025 | 4
8026 | 4
8027 | 4
8028 | 4
8029 | 4
8030 | 4
8031 | 4
8032 | 4
8033 | 4
8034 | 4
8035 | 4
8036 | 4
8037 | 4
8038 | 4
8039 | 4
8040 | 4
8041 | 5
8042 | 5
8043 | 5
8044 | 5
8045 | 5
8046 | 5
8047 | 5
8048 | 5
8049 | 5
8050 | 5
8051 | 5
8052 | 5
8053 | 5
8054 | 5
8055 | 5
8056 | 5
8057 | 5
8058 | 5
8059 | 5
8060 | 5
8061 | 5
8062 | 5
8063 | 5
8064 | 5
8065 | 2
8066 | 2
8067 | 2
8068 | 2
8069 | 2
8070 | 2
8071 | 2
8072 | 2
8073 | 2
8074 | 2
8075 | 2
8076 | 2
8077 | 2
8078 | 2
8079 | 2
8080 | 2
8081 | 2
8082 | 2
8083 | 2
8084 | 2
8085 | 2
8086 | 2
8087 | 2
8088 | 2
8089 | 2
8090 | 2
8091 | 2
8092 | 2
8093 | 2
8094 | 2
8095 | 2
8096 | 2
8097 | 2
8098 | 2
8099 | 2
8100 | 2
8101 | 2
8102 | 2
8103 | 2
8104 | 2
8105 | 2
8106 | 2
8107 | 2
8108 | 2
8109 | 2
8110 | 2
8111 | 2
8112 | 2
8113 | 4
8114 | 4
8115 | 4
8116 | 4
8117 | 4
8118 | 4
8119 | 4
8120 | 4
8121 | 4
8122 | 4
8123 | 4
8124 | 4
8125 | 4
8126 | 4
8127 | 4
8128 | 4
8129 | 4
8130 | 4
8131 | 4
8132 | 4
8133 | 4
8134 | 4
8135 | 4
8136 | 4
8137 | 3
8138 | 3
8139 | 3
8140 | 3
8141 | 3
8142 | 3
8143 | 3
8144 | 3
8145 | 3
8146 | 3
8147 | 3
8148 | 3
8149 | 3
8150 | 3
8151 | 3
8152 | 3
8153 | 3
8154 | 3
8155 | 3
8156 | 3
8157 | 3
8158 | 3
8159 | 3
8160 | 3
8161 | 3
8162 | 3
8163 | 3
8164 | 3
8165 | 3
8166 | 3
8167 | 3
8168 | 3
8169 | 3
8170 | 3
8171 | 3
8172 | 3
8173 | 3
8174 | 3
8175 | 3
8176 | 3
8177 | 3
8178 | 3
8179 | 3
8180 | 3
8181 | 3
8182 | 3
8183 | 3
8184 | 3
8185 | 3
8186 | 3
8187 | 3
8188 | 3
8189 | 3
8190 | 3
8191 | 3
8192 | 3
8193 | 3
8194 | 3
8195 | 3
8196 | 3
8197 | 3
8198 | 3
8199 | 3
8200 | 3
8201 | 3
8202 | 3
8203 | 3
8204 | 3
8205 | 3
8206 | 3
8207 | 3
8208 | 3
8209 | 4
8210 | 4
8211 | 4
8212 | 4
8213 | 4
8214 | 4
8215 | 4
8216 | 4
8217 | 4
8218 | 4
8219 | 4
8220 | 4
8221 | 4
8222 | 4
8223 | 4
8224 | 4
8225 | 4
8226 | 4
8227 | 4
8228 | 4
8229 | 4
8230 | 4
8231 | 4
8232 | 4
8233 | 2
8234 | 2
8235 | 2
8236 | 2
8237 | 2
8238 | 2
8239 | 2
8240 | 2
8241 | 2
8242 | 2
8243 | 2
8244 | 2
8245 | 2
8246 | 2
8247 | 2
8248 | 2
8249 | 2
8250 | 2
8251 | 2
8252 | 2
8253 | 2
8254 | 2
8255 | 2
8256 | 2
8257 | 2
8258 | 2
8259 | 2
8260 | 2
8261 | 2
8262 | 2
8263 | 2
8264 | 2
8265 | 2
8266 | 2
8267 | 2
8268 | 2
8269 | 2
8270 | 2
8271 | 2
8272 | 2
8273 | 2
8274 | 2
8275 | 2
8276 | 2
8277 | 2
8278 | 2
8279 | 2
8280 | 2
8281 | 4
8282 | 4
8283 | 4
8284 | 4
8285 | 4
8286 | 4
8287 | 4
8288 | 4
8289 | 4
8290 | 4
8291 | 4
8292 | 4
8293 | 4
8294 | 4
8295 | 4
8296 | 4
8297 | 4
8298 | 4
8299 | 4
8300 | 4
8301 | 4
8302 | 4
8303 | 4
8304 | 4
8305 | 4
8306 | 4
8307 | 4
8308 | 4
8309 | 4
8310 | 4
8311 | 4
8312 | 4
8313 | 4
8314 | 4
8315 | 4
8316 | 4
8317 | 4
8318 | 4
8319 | 4
8320 | 4
8321 | 4
8322 | 4
8323 | 4
8324 | 4
8325 | 4
8326 | 4
8327 | 4
8328 | 4
8329 | 5
8330 | 5
8331 | 5
8332 | 5
8333 | 5
8334 | 5
8335 | 5
8336 | 5
8337 | 5
8338 | 5
8339 | 5
8340 | 5
8341 | 5
8342 | 5
8343 | 5
8344 | 5
8345 | 5
8346 | 5
8347 | 5
8348 | 5
8349 | 5
8350 | 5
8351 | 5
8352 | 5
8353 | 5
8354 | 5
8355 | 5
8356 | 5
8357 | 5
8358 | 5
8359 | 5
8360 | 5
8361 | 5
8362 | 5
8363 | 5
8364 | 5
8365 | 5
8366 | 5
8367 | 5
8368 | 5
8369 | 5
8370 | 5
8371 | 5
8372 | 5
8373 | 5
8374 | 5
8375 | 5
8376 | 5
8377 | 4
8378 | 4
8379 | 4
8380 | 4
8381 | 4
8382 | 4
8383 | 4
8384 | 4
8385 | 4
8386 | 4
8387 | 4
8388 | 4
8389 | 4
8390 | 4
8391 | 4
8392 | 4
8393 | 4
8394 | 4
8395 | 4
8396 | 4
8397 | 4
8398 | 4
8399 | 4
8400 | 4
8401 | 2
8402 | 2
8403 | 2
8404 | 2
8405 | 2
8406 | 2
8407 | 2
8408 | 2
8409 | 2
8410 | 2
8411 | 2
8412 | 2
8413 | 2
8414 | 2
8415 | 2
8416 | 2
8417 | 2
8418 | 2
8419 | 2
8420 | 2
8421 | 2
8422 | 2
8423 | 2
8424 | 2
8425 | 2
8426 | 2
8427 | 2
8428 | 2
8429 | 2
8430 | 2
8431 | 2
8432 | 2
8433 | 2
8434 | 2
8435 | 2
8436 | 2
8437 | 2
8438 | 2
8439 | 2
8440 | 2
8441 | 2
8442 | 2
8443 | 2
8444 | 2
8445 | 2
8446 | 2
8447 | 2
8448 | 2
8449 | 4
8450 | 4
8451 | 4
8452 | 4
8453 | 4
8454 | 4
8455 | 4
8456 | 4
8457 | 4
8458 | 4
8459 | 4
8460 | 4
8461 | 4
8462 | 4
8463 | 4
8464 | 4
8465 | 4
8466 | 4
8467 | 4
8468 | 4
8469 | 4
8470 | 4
8471 | 4
8472 | 4
8473 | 4
8474 | 4
8475 | 4
8476 | 4
8477 | 4
8478 | 4
8479 | 4
8480 | 4
8481 | 4
8482 | 4
8483 | 4
8484 | 4
8485 | 4
8486 | 4
8487 | 4
8488 | 4
8489 | 4
8490 | 4
8491 | 4
8492 | 4
8493 | 4
8494 | 4
8495 | 4
8496 | 4
8497 | 4
8498 | 4
8499 | 4
8500 | 4
8501 | 4
8502 | 4
8503 | 4
8504 | 4
8505 | 4
8506 | 4
8507 | 4
8508 | 4
8509 | 4
8510 | 4
8511 | 4
8512 | 4
8513 | 4
8514 | 4
8515 | 4
8516 | 4
8517 | 4
8518 | 4
8519 | 4
8520 | 4
8521 | 3
8522 | 3
8523 | 3
8524 | 3
8525 | 3
8526 | 3
8527 | 3
8528 | 3
8529 | 3
8530 | 3
8531 | 3
8532 | 3
8533 | 3
8534 | 3
8535 | 3
8536 | 3
8537 | 3
8538 | 3
8539 | 3
8540 | 3
8541 | 3
8542 | 3
8543 | 3
8544 | 3
8545 | 4
8546 | 4
8547 | 4
8548 | 4
8549 | 4
8550 | 4
8551 | 4
8552 | 4
8553 | 4
8554 | 4
8555 | 4
8556 | 4
8557 | 4
8558 | 4
8559 | 4
8560 | 4
8561 | 4
8562 | 4
8563 | 4
8564 | 4
8565 | 4
8566 | 4
8567 | 4
8568 | 4
8569 | 2
8570 | 2
8571 | 2
8572 | 2
8573 | 2
8574 | 2
8575 | 2
8576 | 2
8577 | 2
8578 | 2
8579 | 2
8580 | 2
8581 | 2
8582 | 2
8583 | 2
8584 | 2
8585 | 2
8586 | 2
8587 | 2
8588 | 2
8589 | 2
8590 | 2
8591 | 2
8592 | 2
8593 | 2
8594 | 2
8595 | 2
8596 | 2
8597 | 2
8598 | 2
8599 | 2
8600 | 2
8601 | 2
8602 | 2
8603 | 2
8604 | 2
8605 | 2
8606 | 2
8607 | 2
8608 | 2
8609 | 2
8610 | 2
8611 | 2
8612 | 2
8613 | 2
8614 | 2
8615 | 2
8616 | 2
8617 | 5
8618 | 5
8619 | 5
8620 | 5
8621 | 5
8622 | 5
8623 | 5
8624 | 5
8625 | 5
8626 | 5
8627 | 5
8628 | 5
8629 | 5
8630 | 5
8631 | 5
8632 | 5
8633 | 5
8634 | 5
8635 | 5
8636 | 5
8637 | 5
8638 | 5
8639 | 5
8640 | 5
8641 | 5
8642 | 5
8643 | 5
8644 | 5
8645 | 5
8646 | 5
8647 | 5
8648 | 5
8649 | 5
8650 | 5
8651 | 5
8652 | 5
8653 | 5
8654 | 5
8655 | 5
8656 | 5
8657 | 5
8658 | 5
8659 | 5
8660 | 5
8661 | 5
8662 | 5
8663 | 5
8664 | 5
8665 | 4
8666 | 4
8667 | 4
8668 | 4
8669 | 4
8670 | 4
8671 | 4
8672 | 4
8673 | 4
8674 | 4
8675 | 4
8676 | 4
8677 | 4
8678 | 4
8679 | 4
8680 | 4
8681 | 4
8682 | 4
8683 | 4
8684 | 4
8685 | 4
8686 | 4
8687 | 4
8688 | 4
8689 | 4
8690 | 4
8691 | 4
8692 | 4
8693 | 4
8694 | 4
8695 | 4
8696 | 4
8697 | 4
8698 | 4
8699 | 4
8700 | 4
8701 | 4
8702 | 4
8703 | 4
8704 | 4
8705 | 4
8706 | 4
8707 | 4
8708 | 4
8709 | 4
8710 | 4
8711 | 4
8712 | 4
8713 | 4
8714 | 4
8715 | 4
8716 | 4
8717 | 4
8718 | 4
8719 | 4
8720 | 4
8721 | 4
8722 | 4
8723 | 4
8724 | 4
8725 | 4
8726 | 4
8727 | 4
8728 | 4
8729 | 4
8730 | 4
8731 | 4
8732 | 4
8733 | 4
8734 | 4
8735 | 4
8736 | 4
8737 | 2
8738 | 2
8739 | 2
8740 | 2
8741 | 2
8742 | 2
8743 | 2
8744 | 2
8745 | 2
8746 | 2
8747 | 2
8748 | 2
8749 | 2
8750 | 2
8751 | 2
8752 | 2
8753 | 2
8754 | 2
8755 | 2
8756 | 2
8757 | 2
8758 | 2
8759 | 2
8760 | 2

## df_Buildings_t
Hub | Period | Time | Domestic_electricity | House_Q_DHW | T_in | House_Q_heating | House_Q_cooling | Th_supply | Th_return | HeatGains | SolarGains
Building1 | 1 | 1 | 0.057809 | 0 | 20.7598 | 0 | 0 | 37.6479 | 31.7652 | 0 | 0
|  | 2 | 0.057809 | 0 | 20.6148 | 0 | 0 | 36.9016 | 31.2677 | 0 | 0
|  | 3 | 0.057809 | 0 | 20.4771 | 0 | 0 | 36.1553 | 30.7702 | 0 | 0
|  | 4 | 0.057809 | 0 | 20.3467 | 0 | 0 | 35.3676 | 30.2451 | 0 | 0
|  | 5 | 0.057809 | 0 | 20.2238 | 0 | 0 | 34.5937 | 29.7291 | 0 | 0
|  | 6 | 0.057809 | 0 | 20.1082 | 0 | 0 | 33.806 | 29.204 | 0 | 0
|  | 7 | 3.2519 | 0 | 20 | 20.5598 | 0 | 29.7488 | 26.4992 | 4.6508 | 0
|  | 8 | 3.4831 | 0 | 20 | 38.8705 | 0 | 27.1812 | 24.7875 | 5.9457 | 0.21469
|  | 9 | 3.4831 | 0 | 20.0872 | 27.2046 | 0 | 24.5289 | 23.0193 | 6.1076 | 1.7408
|  | 10 | 3.4831 | 0 | 20.1512 | 27.8395 | 0 | 21.9506 | 21.3004 | 6.1076 | 3.9432
|  | 11 | 3.4831 | 0 | 20.2369 | 23.7257 | 0 | 20 | 20 | 6.1076 | 6.2303
|  | 12 | 3.4831 | 0.20976 | 20.3268 | 23.7257 | 0 | 20 | 20 | 6.5932 | 7.2676
|  | 13 | 3.4831 | 0.20976 | 20.4334 | 23.7257 | 0 | 20 | 20 | 6.5932 | 9.4621
|  | 14 | 3.4831 | 0 | 20.5467 | 23.7257 | 0 | 20 | 20 | 6.2695 | 13.7027
|  | 15 | 3.4831 | 0 | 20.6731 | 23.7257 | 0 | 20 | 20 | 6.1076 | 15.4406
|  | 16 | 3.4831 | 0 | 20.8039 | 23.7257 | 0 | 20 | 20 | 6.1076 | 15.0454
|  | 17 | 3.4831 | 0 | 20.9257 | 0 | 0 | 21.4045 | 20.9364 | 6.2695 | 1.8145
|  | 18 | 3.4831 | 0.20976 | 20.9049 | 0 | 0 | 22.8642 | 21.9094 | 6.5932 | 0.07376
|  | 19 | 3.4831 | 0.20976 | 20.873 | 0 | 0 | 23.7066 | 22.4711 | 5.2983 | 0
|  | 20 | 1.9693 | 0 | 20.8349 | 2.4647 | 0 | 25.3854 | 23.5903 | 2.1659 | 0
|  | 21 | 1.7381 | 0 | 20.7932 | 11.9274 | 0 | 25.6556 | 23.7704 | 2.004 | 0
|  | 22 | 1.7381 | 0 | 20.7847 | 12.4099 | 0 | 25.8844 | 23.9229 | 1.8422 | 0
|  | 23 | 0.057809 | 0 | 20.7763 | 14.5726 | 0 | 26.9099 | 24.6066 | 0 | 0
|  | 24 | 0.057809 | 0 | 20.768 | 14.8932 | 0 | 27.0619 | 24.7079 | 0 | 0
| 2 | 1 | 1.0637 | 0 | 20.266 | 53.3567 | 0 | 48.6761 | 39.1174 | 0 | 0
|  | 2 | 1.4105 | 0 | 20.237 | 52.8336 | 0 | 49.1736 | 39.4491 | 0 | 0
|  | 3 | 1.4105 | 0 | 20.2025 | 52.3242 | 0 | 49.6711 | 39.7807 | 0 | 0
|  | 4 | 1.4105 | 0 | 20.1626 | 52.1434 | 0 | 49.8507 | 39.9005 | 0 | 0
|  | 5 | 1.4105 | 0 | 20.1211 | 51.0934 | 0 | 50.0442 | 40.0295 | 0 | 0
|  | 6 | 1.4105 | 0 | 20.0747 | 50.9513 | 0 | 50.2239 | 40.1493 | 0 | 0
|  | 7 | 4.6046 | 0 | 20.0269 | 52.029 | 0 | 48.1015 | 38.7343 | 4.6508 | 0
|  | 8 | 11.3406 | 0 | 20 | 49.4788 | 0 | 43.4613 | 35.6409 | 14.5825 | 0
|  | 9 | 13.4217 | 0 | 20 | 47.2498 | 0 | 42.4044 | 34.9363 | 16.8414 | 0.14501
|  | 10 | 15.3294 | 3.1057 | 20 | 42.2447 | 0 | 40.0312 | 33.3541 | 20.8504 | 0.93703
|  | 11 | 17.2371 | 3.8821 | 20 | 48.4163 | 0 | 39.4912 | 32.9941 | 20.8504 | 1.9009
|  | 12 | 15.3294 | 0.20976 | 20.0269 | 51.921 | 0 | 39.7983 | 33.1989 | 19.3315 | 2.5681
|  | 13 | 10.2133 | 0.20976 | 20.064 | 51.6461 | 0 | 41.518 | 34.3453 | 14.1752 | 2.8736
|  | 14 | 13.4217 | 0 | 20.0863 | 53.0928 | 0 | 39.6571 | 33.1047 | 17.0032 | 2.7169
|  | 15 | 17.2371 | 3.8821 | 20.1282 | 50.8826 | 0 | 37.5413 | 31.6942 | 20.8504 | 2.0785
|  | 16 | 15.3294 | 0 | 20.1779 | 54.0165 | 0 | 38.4818 | 32.3212 | 18.8459 | 1.0795
|  | 17 | 14.9825 | 0 | 20.2313 | 54.5387 | 0 | 38.3743 | 32.2496 | 18.9152 | 0.18754
|  | 18 | 11.3406 | 0.20976 | 20.2869 | 41.5742 | 0 | 39.7132 | 33.1421 | 15.2299 | 0
|  | 19 | 4.8358 | 0.20976 | 20.2838 | 50.34 | 0 | 43.8697 | 35.9131 | 5.2983 | 0
|  | 20 | 3.3221 | 0 | 20.2808 | 52.3358 | 0 | 44.816 | 36.544 | 2.1659 | 0
|  | 21 | 3.0908 | 0 | 20.2778 | 51.3318 | 0 | 44.34 | 36.2266 | 2.004 | 0
|  | 22 | 3.0908 | 0 | 20.2748 | 50.7942 | 0 | 44.085 | 36.0567 | 1.8422 | 0
|  | 23 | 1.4105 | 0 | 20.2718 | 51.9077 | 0 | 44.613 | 36.4087 | 0 | 0
|  | 24 | 1.4105 | 0 | 20.2689 | 51.2082 | 0 | 44.2814 | 36.1876 | 0 | 0
| 3 | 1 | 1.0637 | 0 | 20.4926 | 0 | 0 | 35.1603 | 30.1069 | 0 | 0
|  | 2 | 1.4105 | 0 | 20.3697 | 31.6226 | 0 | 34.9945 | 29.9963 | 0 | 0
|  | 3 | 1.4105 | 0 | 20.3658 | 31.302 | 0 | 34.8425 | 29.895 | 0 | 0
|  | 4 | 1.4105 | 0 | 20.3619 | 0 | 0 | 35.0359 | 30.024 | 0 | 0
|  | 5 | 1.4105 | 0 | 20.2414 | 0 | 0 | 35.2156 | 30.1437 | 0 | 0
|  | 6 | 1.4105 | 0 | 20.1208 | 0 | 0 | 35.4091 | 30.2727 | 0 | 0
|  | 7 | 4.6046 | 0 | 20 | 28.8662 | 0 | 33.6875 | 29.125 | 4.6508 | 0
|  | 8 | 11.3406 | 0 | 20 | 19.3493 | 0 | 28.9295 | 25.953 | 14.5825 | 1.1229
|  | 9 | 13.4217 | 0 | 20.0019 | 31.0127 | 0 | 27.3223 | 24.8815 | 16.8414 | 3.2735
|  | 10 | 15.3294 | 3.1057 | 20.0591 | 30.3514 | 0 | 25.1317 | 23.4212 | 20.8504 | 3.4762
|  | 11 | 17.2371 | 3.8821 | 20.1303 | 0 | 0 | 24.9625 | 23.3083 | 20.8504 | 3.4251
|  | 12 | 15.3294 | 0.20976 | 20.0904 | 34.7536 | 0 | 25.2291 | 23.4861 | 19.3315 | 3.9738
|  | 13 | 10.2133 | 0.20976 | 20.1767 | 35.0221 | 0 | 25.3564 | 23.5709 | 14.1752 | 8.0455
|  | 14 | 13.4217 | 0 | 20.2621 | 23.7257 | 0 | 20 | 20 | 17.0032 | 23.6685
|  | 15 | 17.2371 | 3.8821 | 20.3757 | 23.7257 | 0 | 20 | 20 | 20.8504 | 38.5845
|  | 16 | 15.3294 | 0 | 20.5601 | 23.7257 | 0 | 20 | 20 | 18.8459 | 40.7785
|  | 17 | 14.9825 | 0 | 20.7434 | 7.5165 | 0 | 20 | 20 | 18.9152 | 22.6346
|  | 18 | 11.3406 | 0.20976 | 20.7986 | 16.1951 | 0 | 27.6792 | 25.1195 | 15.2299 | 0.43071
|  | 19 | 4.8358 | 0.20976 | 20.79 | 26.5866 | 0 | 32.6066 | 28.4044 | 5.2983 | 0
|  | 20 | 3.3221 | 0 | 20.7816 | 29.7773 | 0 | 34.1195 | 29.413 | 2.1659 | 0
|  | 21 | 3.0908 | 0 | 20.7732 | 29.9975 | 0 | 34.2239 | 29.4826 | 2.004 | 0
|  | 22 | 3.0908 | 0 | 20.7649 | 30.9171 | 0 | 34.6599 | 29.7733 | 1.8422 | 0
|  | 23 | 1.4105 | 0 | 20.7567 | 0 | 0 | 35.8928 | 30.5952 | 0 | 0
|  | 24 | 1.4105 | 0 | 20.6253 | 0 | 0 | 36.2521 | 30.8347 | 0 | 0
| 4 | 1 | 1.4799 | 0 | 20.8278 | 0 | 0 | 45.2626 | 36.8417 | 0 | 0
|  | 2 | 1.8268 | 0 | 20.6231 | 0 | 0 | 45.4975 | 36.9983 | 0 | 0
|  | 3 | 1.8268 | 0 | 20.4186 | 0 | 0 | 45.7463 | 37.1642 | 0 | 0
|  | 4 | 1.8268 | 0 | 20.2145 | 0 | 0 | 45.4146 | 36.9431 | 0 | 0
|  | 5 | 1.8268 | 0 | 20.0151 | 48.8387 | 0 | 45.0829 | 36.7219 | 0 | 0
|  | 6 | 1.8268 | 0 | 20 | 51.9527 | 0 | 44.6344 | 36.4229 | 0 | 0.24646
|  | 7 | 5.0208 | 0 | 20 | 36.5999 | 0 | 40.1787 | 33.4525 | 4.6508 | 2.2528
|  | 8 | 14.676 | 0 | 19.9781 | 30.0853 | 0 | 31.4717 | 27.6478 | 18.5215 | 4.0052
|  | 9 | 17.5376 | 0 | 20 | 41.5587 | 0 | 28.4558 | 25.6372 | 21.7364 | 4.3817
|  | 10 | 20.2257 | 4.5216 | 20.0872 | 28.7223 | 0 | 24.1349 | 22.7566 | 27.6574 | 4.8337
|  | 11 | 22.9138 | 5.652 | 20.1599 | 27.5141 | 0 | 21.7963 | 21.1976 | 27.6574 | 7.0259
|  | 12 | 20.2257 | 0.20976 | 20.2454 | 24.8212 | 0 | 20.5195 | 20.3463 | 25.1825 | 9.4541
|  | 13 | 12.8984 | 0.20976 | 20.33 | 30.9433 | 0 | 23.4223 | 22.2816 | 17.5406 | 10.391
|  | 14 | 17.5376 | 0 | 20.4137 | 23.7257 | 0 | 20 | 20 | 21.8982 | 17.4979
|  | 15 | 22.9138 | 5.652 | 20.5143 | 23.7257 | 0 | 20 | 20 | 27.6574 | 30.7509
|  | 16 | 20.2257 | 0 | 20.6858 | 23.7257 | 0 | 20 | 20 | 24.6969 | 44.7766
|  | 17 | 19.8788 | 0 | 20.8895 | 23.7257 | 0 | 20 | 20 | 24.7663 | 50.6946
|  | 18 | 14.676 | 0.20976 | 21.1062 | 23.7257 | 0 | 20 | 20 | 19.1689 | 45.06
|  | 19 | 5.252 | 0.20976 | 21.2727 | 26.6921 | 0 | 24.762 | 23.1746 | 5.2983 | 24.9377
|  | 20 | 3.7383 | 0 | 21.3203 | 0 | 0 | 38.0347 | 32.0231 | 2.1659 | 0.89473
|  | 21 | 3.5071 | 0 | 21.1663 | 0 | 0 | 38.9226 | 32.6151 | 2.004 | 0
|  | 22 | 3.5071 | 0 | 21.007 | 0 | 0 | 39.3863 | 32.9242 | 1.8422 | 0
|  | 23 | 1.8268 | 0 | 20.8459 | 43.5139 | 0 | 40.6329 | 33.7553 | 0 | 0
|  | 24 | 1.8268 | 0 | 20.8368 | 44.33 | 0 | 41.0199 | 34.0133 | 0 | 0
| 5 | 1 | 1.0637 | 0 | 20.3529 | 66.7865 | 0 | 59.8286 | 46.5524 | 0 | 0
|  | 2 | 1.4105 | 0 | 20.2858 | 67.1245 | 0 | 59.497 | 46.3313 | 0 | 0
|  | 3 | 1.4105 | 0 | 20.2233 | 67.4511 | 0 | 59.1791 | 46.1194 | 0 | 0
|  | 4 | 1.4105 | 0 | 20.1651 | 67.5224 | 0 | 59.11 | 46.0733 | 0 | 0
|  | 5 | 1.4105 | 0 | 20.1083 | 67.5938 | 0 | 59.0409 | 46.0273 | 0 | 0
|  | 6 | 1.4105 | 0 | 20.0529 | 67.6654 | 0 | 58.8388 | 45.8926 | 0 | 0.28043
|  | 7 | 4.6046 | 0 | 20 | 68.9893 | 0 | 54.4267 | 42.9511 | 4.6508 | 2.2824
|  | 8 | 11.3406 | 0 | 19.9867 | 58.238 | 0 | 47.6147 | 38.4098 | 14.5825 | 4.0647
|  | 9 | 13.4217 | 0 | 19.9868 | 48.3011 | 0 | 44.969 | 36.646 | 16.8414 | 4.7623
|  | 10 | 15.3294 | 3.1057 | 19.971 | 46.1146 | 0 | 40.1179 | 33.4119 | 20.8504 | 6.1459
|  | 11 | 17.2371 | 3.8821 | 19.9848 | 48.483 | 0 | 37.8203 | 31.8802 | 20.8504 | 6.1533
|  | 12 | 15.3294 | 0.20976 | 20.0251 | 54.0335 | 0 | 35.6715 | 30.4477 | 19.3315 | 7.3658
|  | 13 | 10.2133 | 0.20976 | 20.102 | 54.1501 | 0 | 37.3493 | 31.5662 | 14.1752 | 8.1968
|  | 14 | 13.4217 | 0 | 20.1655 | 43.9888 | 0 | 29.6081 | 26.4054 | 17.0032 | 20.8785
|  | 15 | 17.2371 | 3.8821 | 20.2509 | 25.0624 | 0 | 20.6338 | 20.4225 | 20.8504 | 35.1708
|  | 16 | 15.3294 | 0 | 20.3355 | 23.7257 | 0 | 20 | 20 | 18.8459 | 47.0763
|  | 17 | 14.9825 | 0 | 20.4431 | 23.7257 | 0 | 20 | 20 | 18.9152 | 52.0761
|  | 18 | 11.3406 | 0.20976 | 20.5609 | 25.8928 | 0 | 21.0276 | 20.685 | 15.2299 | 46.0231
|  | 19 | 4.8358 | 0.20976 | 20.6421 | 51.4237 | 0 | 36.5826 | 31.0551 | 5.2983 | 25.394
|  | 20 | 3.3221 | 0 | 20.6957 | 49.204 | 0 | 50.7014 | 40.4676 | 2.1659 | 0.99489
|  | 21 | 3.0908 | 0 | 20.6311 | 48.2867 | 0 | 52.314 | 41.5427 | 2.004 | 0
|  | 22 | 3.0908 | 0 | 20.5513 | 47.5655 | 0 | 53.2476 | 42.165 | 1.8422 | 0
|  | 23 | 1.4105 | 0 | 20.4625 | 51.296 | 0 | 54.9641 | 43.3094 | 0 | 0
|  | 24 | 1.4105 | 0 | 20.375 | 70.6024 | 0 | 55.8071 | 43.8714 | 0 | 0
| 6 | 1 | 1.6186 | 0 | 26.6172 | 0 | 0 | 23.3029 | 22.202 | 0 | 0
|  | 2 | 1.9655 | 0 | 26.5207 | 0 | 0 | 23.3858 | 22.2572 | 0 | 0
|  | 3 | 1.9655 | 0 | 26.4246 | 0 | 0 | 23.4688 | 22.3125 | 0 | 0
|  | 4 | 1.9655 | 0 | 26.3288 | 0 | 0 | 22.9022 | 21.9348 | 0 | 0
|  | 5 | 1.9655 | 0 | 26.2385 | 0 | 0 | 22.3217 | 21.5478 | 0 | 0
|  | 6 | 1.9655 | 0 | 26.1536 | 0 | 0 | 21.4393 | 20.9595 | 0 | 0.63699
|  | 7 | 5.1595 | 0 | 26.0765 | 0 | 0 | 20 | 20 | 4.6508 | 2.4676
|  | 8 | 15.7879 | 0 | 26.033 | 0 | 0 | 20 | 20 | 19.8345 | 4.2296
|  | 9 | 18.9095 | 0 | 26.0615 | 0 | 0 | 20 | 20 | 23.368 | 5.4401
|  | 10 | 21.8578 | 4.9935 | 26.1162 | 0 | 0 | 20 | 20 | 29.9264 | 5.7649
|  | 11 | 24.806 | 6.2419 | 26.1974 | 0 | 0 | 20 | 20 | 29.9264 | 9.5772
|  | 12 | 21.8578 | 0.20976 | 26.2936 | 0 | 0 | 20 | 20 | 27.1328 | 9.7954
|  | 13 | 13.7935 | 0.20976 | 26.3813 | 0 | 0 | 20 | 20 | 18.6624 | 12.5314
|  | 14 | 18.9095 | 0 | 26.4528 | 0 | 0 | 20 | 20 | 23.5299 | 17.4925
|  | 15 | 24.806 | 6.2419 | 26.5656 | 0 | 0 | 20 | 20 | 29.9264 | 20.1035
|  | 16 | 21.8578 | 0 | 26.7163 | 0 | 0 | 20 | 20 | 26.6472 | 14.2962
|  | 17 | 21.5109 | 0 | 26.8247 | 0 | 0 | 20 | 20 | 26.7166 | 19.745
|  | 18 | 15.7879 | 0.20976 | 26.9448 | 0 | 0 | 20 | 20 | 20.4819 | 8.8617
|  | 19 | 5.3908 | 0.20976 | 26.9934 | 0 | 0 | 20 | 20 | 5.2983 | 4.3546
|  | 20 | 3.877 | 0 | 26.9644 | 0 | 0 | 20 | 20 | 2.1659 | 0.94264
|  | 21 | 3.6458 | 0 | 26.9071 | 0 | 0 | 20 | 20 | 2.004 | 0.036388
|  | 22 | 3.6458 | 0 | 26.8419 | 0 | 0 | 20 | 20 | 1.8422 | 0
|  | 23 | 1.9655 | 0 | 26.7737 | 0 | 0 | 20.5943 | 20.3962 | 0 | 0
|  | 24 | 1.9655 | 0 | 26.6965 | 0 | 0 | 20.9674 | 20.6449 | 0 | 0
| 7 | 1 | 1.3412 | 0 | 20.3904 | 0 | 0 | 27.283 | 24.8554 | 0 | 0
|  | 2 | 1.688 | 0 | 20.3297 | 0 | 0 | 27.5456 | 25.0304 | 0 | 0
|  | 3 | 1.688 | 0 | 20.2676 | 0 | 0 | 27.822 | 25.2147 | 0 | 0
|  | 4 | 1.688 | 0 | 20.2041 | 0 | 0 | 27.7805 | 25.187 | 0 | 0
|  | 5 | 1.688 | 0 | 20.1416 | 0 | 0 | 27.7391 | 25.1594 | 0 | 0
|  | 6 | 1.688 | 0 | 20.0801 | 4.8257 | 0 | 27.4745 | 24.983 | 0 | 0.49961
|  | 7 | 4.8821 | 0 | 20.039 | 0 | 0 | 24.9715 | 23.3143 | 4.6508 | 2.3517
|  | 8 | 13.5642 | 0 | 20 | 0 | 0 | 20 | 20 | 17.2085 | 4.6404
|  | 9 | 16.1656 | 0 | 20.0115 | 0 | 0 | 20 | 20 | 20.1047 | 6.787
|  | 10 | 18.5936 | 4.0496 | 20.037 | 0 | 0 | 20 | 20 | 25.3884 | 6.6329
|  | 11 | 21.0215 | 5.062 | 20.0845 | 0 | 0 | 20 | 20 | 25.3884 | 10.5356
|  | 12 | 18.5936 | 0.20976 | 20.1491 | 0 | 0 | 20 | 20 | 23.2322 | 12.1484
|  | 13 | 12.0034 | 0.20976 | 20.2144 | 3.4349 | 0 | 20 | 20 | 16.4188 | 13.3242
|  | 14 | 16.1656 | 0 | 20.2787 | 0 | 0 | 20 | 20 | 20.2666 | 14.3819
|  | 15 | 21.0215 | 5.062 | 20.3555 | 0 | 0 | 20 | 20 | 25.3884 | 14.6835
|  | 16 | 18.5936 | 0 | 20.4593 | 0 | 0 | 20 | 20 | 22.7466 | 19.9492
|  | 17 | 18.2467 | 0 | 20.5701 | 0 | 0 | 20 | 20 | 22.8159 | 11.7616
|  | 18 | 13.5642 | 0.20976 | 20.6484 | 0 | 0 | 20 | 20 | 17.8559 | 7.7913
|  | 19 | 5.1133 | 0.20976 | 20.6915 | 0 | 0 | 22.0177 | 21.3452 | 5.2983 | 3.3869
|  | 20 | 3.5995 | 0 | 20.6684 | 0 | 0 | 25.2307 | 23.4871 | 2.1659 | 0.61776
|  | 21 | 3.3683 | 0 | 20.6207 | 0 | 0 | 26.0287 | 24.0192 | 2.004 | 0
|  | 22 | 3.3683 | 0 | 20.5673 | 0 | 0 | 26.2161 | 24.144 | 1.8422 | 0
|  | 23 | 1.688 | 0 | 20.513 | 0 | 0 | 27.1863 | 24.7909 | 0 | 0
|  | 24 | 1.688 | 0 | 20.4518 | 0 | 0 | 27.2968 | 24.8646 | 0 | 0
| 8 | 1 | 1.0637 | 0 | 23.0669 | 0 | 0 | 28.665 | 25.7767 | 0 | 0
|  | 2 | 1.4105 | 0 | 22.9669 | 0 | 0 | 28.9414 | 25.9609 | 0 | 0
|  | 3 | 1.4105 | 0 | 22.8657 | 0 | 0 | 29.2178 | 26.1452 | 0 | 0
|  | 4 | 1.4105 | 0 | 22.7635 | 0 | 0 | 29.3975 | 26.265 | 0 | 0
|  | 5 | 1.4105 | 0 | 22.661 | 0 | 0 | 29.5633 | 26.3755 | 0 | 0
|  | 6 | 1.4105 | 0 | 22.5583 | 0 | 0 | 29.743 | 26.4953 | 0 | 0
|  | 7 | 4.6046 | 0 | 22.4554 | 0 | 0 | 23.492 | 22.328 | 4.6508 | 1.4208
|  | 8 | 11.3406 | 0 | 22.402 | 0 | 0 | 20 | 20 | 14.5825 | 3.4971
|  | 9 | 13.4217 | 0 | 22.4194 | 0 | 0 | 20 | 20 | 16.8414 | 5.8271
|  | 10 | 15.3294 | 3.1057 | 22.4798 | 0 | 0 | 20 | 20 | 20.8504 | 6.6976
|  | 11 | 17.2371 | 3.8821 | 22.5687 | 0 | 0 | 20 | 20 | 20.8504 | 8.5651
|  | 12 | 15.3294 | 0.20976 | 22.675 | 0 | 0 | 20 | 20 | 19.3315 | 10.0616
|  | 13 | 10.2133 | 0.20976 | 22.7914 | 0 | 0 | 20 | 20 | 14.1752 | 11.147
|  | 14 | 13.4217 | 0 | 22.8932 | 0 | 0 | 20 | 20 | 17.0032 | 12.3658
|  | 15 | 17.2371 | 3.8821 | 23.0103 | 0 | 0 | 20 | 20 | 20.8504 | 13.0579
|  | 16 | 15.3294 | 0 | 23.1446 | 0 | 0 | 20 | 20 | 18.8459 | 12.4641
|  | 17 | 14.9825 | 0 | 23.2587 | 0 | 0 | 20 | 20 | 18.9152 | 9.5817
|  | 18 | 11.3406 | 0.20976 | 23.3521 | 0 | 0 | 20 | 20 | 15.2299 | 5.0577
|  | 19 | 4.8358 | 0.20976 | 23.4053 | 0 | 0 | 20 | 20 | 5.2983 | 1.1986
|  | 20 | 3.3221 | 0 | 23.394 | 0 | 0 | 20.4899 | 20.3266 | 2.1659 | 0.036077
|  | 21 | 3.0908 | 0 | 23.3538 | 0 | 0 | 22.2836 | 21.5224 | 2.004 | 0
|  | 22 | 3.0908 | 0 | 23.3001 | 0 | 0 | 23.6732 | 22.4488 | 1.8422 | 0
|  | 23 | 1.4105 | 0 | 23.2363 | 0 | 0 | 25.8458 | 23.8972 | 0 | 0
|  | 24 | 1.4105 | 0 | 23.1563 | 0 | 0 | 27.1587 | 24.7724 | 0 | 0
| 9 | 1 | 1.0637 | 0 | 21.8746 | 0 | 0 | 27.0066 | 24.6711 | 0 | 0
|  | 2 | 1.4105 | 0 | 21.8002 | 0 | 0 | 27.4212 | 24.9475 | 0 | 0
|  | 3 | 1.4105 | 0 | 21.7234 | 0 | 0 | 27.8496 | 25.2331 | 0 | 0
|  | 4 | 1.4105 | 0 | 21.644 | 0 | 0 | 27.9049 | 25.2699 | 0 | 0
|  | 5 | 1.4105 | 0 | 21.5651 | 0 | 0 | 27.974 | 25.316 | 0 | 0
|  | 6 | 1.4105 | 0 | 21.4865 | 0 | 0 | 28.0261 | 25.3507 | 0 | 0.035865
|  | 7 | 4.6046 | 0 | 21.4083 | 0 | 0 | 24.9476 | 23.2984 | 4.6508 | 1.6444
|  | 8 | 11.3406 | 0 | 21.3548 | 0 | 0 | 20 | 20 | 14.5825 | 3.4726
|  | 9 | 13.4217 | 0 | 21.3462 | 0 | 0 | 20 | 20 | 16.8414 | 4.1422
|  | 10 | 15.3294 | 3.1057 | 21.3492 | 0 | 0 | 20 | 20 | 20.8504 | 4.0662
|  | 11 | 17.2371 | 3.8821 | 21.3767 | 0 | 0 | 20 | 20 | 20.8504 | 4.4038
|  | 12 | 15.3294 | 0.20976 | 21.4153 | 0 | 0 | 20 | 20 | 19.3315 | 4.5145
|  | 13 | 10.2133 | 0.20976 | 21.4584 | 0 | 0 | 20 | 20 | 14.1752 | 5.8083
|  | 14 | 13.4217 | 0 | 21.4921 | 0 | 0 | 20 | 20 | 17.0032 | 20.5711
|  | 15 | 17.2371 | 3.8821 | 21.5956 | 0 | 0 | 20 | 20 | 20.8504 | 34.1187
|  | 16 | 15.3294 | 0 | 21.7674 | 0 | 0 | 20 | 20 | 18.8459 | 39.3871
|  | 17 | 14.9825 | 0 | 21.9472 | 0 | 0 | 20 | 20 | 18.9152 | 29.8867
|  | 18 | 11.3406 | 0.20976 | 22.0884 | 0 | 0 | 20 | 20 | 15.2299 | 6.896
|  | 19 | 4.8358 | 0.20976 | 22.1278 | 0 | 0 | 20.0966 | 20.0644 | 5.2983 | 0.79337
|  | 20 | 3.3221 | 0 | 22.1043 | 0 | 0 | 22.4108 | 21.6072 | 2.1659 | 0.036104
|  | 21 | 3.0908 | 0 | 22.063 | 0 | 0 | 22.9746 | 21.983 | 2.004 | 0
|  | 22 | 3.0908 | 0 | 22.0179 | 0 | 0 | 22.9546 | 21.9697 | 1.8422 | 0
|  | 23 | 1.4105 | 0 | 21.9733 | 0 | 0 | 23.7175 | 22.4783 | 0 | 0
|  | 24 | 1.4105 | 0 | 21.9233 | 0 | 0 | 23.6208 | 22.4139 | 0 | 0
| 10 | 1 | 0 | 0 | 24.8251 | 0 | 0 | 20 | 20 | 0 | 0
|  | 2 | 0 | 0 | 24.7862 | 0 | 0 | 20 | 20 | 0 | 0
|  | 3 | 0 | 0 | 24.7416 | 0 | 0 | 20 | 20 | 0 | 0
|  | 4 | 0 | 0 | 24.6916 | 0 | 0 | 20 | 20 | 0 | 0
|  | 5 | 0 | 0 | 24.6475 | 0 | 0 | 20 | 20 | 0 | 0
|  | 6 | 0 | 0 | 24.6094 | 0 | 0 | 20 | 20 | 0 | 0
|  | 7 | 1.5137 | 0 | 24.5772 | 0 | 0 | 20 | 20 | 2.8087 | 0
|  | 8 | 1.5137 | 0 | 24.5683 | 0 | 0 | 20 | 20 | 4.1036 | 0
|  | 9 | 1.5137 | 0 | 24.5769 | 0 | 0 | 20 | 20 | 4.1036 | 0.21744
|  | 10 | 1.5137 | 0 | 24.5988 | 0 | 0 | 20 | 20 | 4.1036 | 1.1138
|  | 11 | 1.5137 | 0 | 24.6291 | 0 | 0 | 20 | 20 | 4.1036 | 2.0761
|  | 12 | 1.5137 | 0 | 24.6681 | 0 | 0 | 20 | 20 | 4.1036 | 2.7471
|  | 13 | 1.5137 | 0 | 24.7144 | 0 | 0 | 20 | 20 | 4.1036 | 3.0225
|  | 14 | 1.5137 | 0 | 24.7645 | 0 | 0 | 20 | 20 | 4.1036 | 2.8335
|  | 15 | 1.5137 | 0 | 24.8169 | 0 | 0 | 20 | 20 | 4.1036 | 2.1607
|  | 16 | 1.5137 | 0 | 24.8697 | 0 | 0 | 20 | 20 | 4.1036 | 1.0781
|  | 17 | 1.5137 | 0 | 24.9098 | 0 | 0 | 20 | 20 | 4.1036 | 0.18745
|  | 18 | 1.5137 | 0 | 24.9382 | 0 | 0 | 20 | 20 | 4.1036 | 0
|  | 19 | 1.5137 | 0 | 24.9574 | 0 | 0 | 20 | 20 | 2.8087 | 0
|  | 20 | 0 | 0 | 24.9629 | 0 | 0 | 20 | 20 | 0 | 0
|  | 21 | 0 | 0 | 24.949 | 0 | 0 | 20 | 20 | 0 | 0
|  | 22 | 0 | 0 | 24.9264 | 0 | 0 | 20 | 20 | 0 | 0
|  | 23 | 0 | 0 | 24.8982 | 0 | 0 | 20 | 20 | 0 | 0
|  | 24 | 0 | 0 | 24.8644 | 0 | 0 | 20 | 20 | 0 | 0
| 11 | 1 | 1.5137 | 0 | 0 | 36.6123 | 0 | 65 | 50 | 0 | 0
| 12 | 1 | 1.5137 | 0 | 63.2258 | 0 | 0 | 20 | 20 | 29.9264 | 52.0761
Building2 | 1 | 1 | 1.651 | 0 | 20.7776 | 0 | 0 | 36.54 | 30.9635 | 2.5245 | 0
|  | 2 | 3.1304 | 0 | 20.5666 | 0 | 0 | 35.7817 | 30.4562 | 2.5245 | 0
|  | 3 | 3.1304 | 0 | 20.3678 | 0 | 0 | 35.0234 | 29.949 | 2.5245 | 0
|  | 4 | 3.1304 | 0 | 20.1809 | 0 | 0 | 34.2229 | 29.4136 | 2.5245 | 0
|  | 5 | 3.1304 | 0 | 20.0062 | 0 | 0 | 33.4365 | 28.8876 | 2.5245 | 0
|  | 6 | 3.1304 | 0 | 19.8433 | 1.9742 | 0 | 32.6361 | 28.3522 | 2.5245 | 0
|  | 7 | 14.0008 | 10.7356 | 19.6983 | 0 | 0 | 30.2646 | 26.7659 | 4.3783 | 0
|  | 8 | 5.9722 | 0 | 19.5769 | 70.479 | 0 | 27.8863 | 25.1752 | 5.3516 | 0.90605
|  | 9 | 5.2557 | 0 | 19.6987 | 50.0503 | 0 | 24.7214 | 23.0582 | 3.7678 | 7.3466
|  | 10 | 5.2557 | 0 | 19.793 | 46.6805 | 0 | 20.7068 | 20.3729 | 3.7678 | 16.6413
|  | 11 | 5.2557 | 0 | 19.9216 | 42.8636 | 0 | 19.6983 | 19.6983 | 3.7678 | 26.2934
|  | 12 | 5.2557 | 0.10302 | 20.0839 | 42.8636 | 0 | 19.6983 | 19.6983 | 4.0063 | 30.671
|  | 13 | 14.8484 | 14.4172 | 20.2756 | 42.8636 | 0 | 19.6983 | 19.6983 | 6.6164 | 39.9322
|  | 14 | 5.9722 | 0 | 20.5 | 42.8636 | 0 | 19.6983 | 19.6983 | 5.5106 | 57.8287
|  | 15 | 5.2557 | 0 | 20.7716 | 42.8636 | 0 | 19.6983 | 19.6983 | 3.7678 | 65.1632
|  | 16 | 5.2557 | 0 | 21.0557 | 42.8636 | 0 | 19.6983 | 19.6983 | 3.7678 | 63.4951
|  | 17 | 5.2557 | 0 | 21.3209 | 0 | 0 | 21.5569 | 20.9415 | 3.8473 | 7.6576
|  | 18 | 5.9722 | 0.10302 | 21.2734 | 0 | 0 | 23.8169 | 22.4532 | 5.6696 | 0.31129
|  | 19 | 14.8451 | 14.4172 | 21.2006 | 0 | 0 | 24.0385 | 22.6014 | 5.8862 | 0
|  | 20 | 17.089 | 17.8927 | 21.1265 | 0 | 0 | 24.658 | 23.0158 | 4.2855 | 0
|  | 21 | 5.1264 | 0 | 21.0465 | 0 | 0 | 24.8756 | 23.1613 | 4.2061 | 0
|  | 22 | 4.4099 | 0 | 20.9652 | 0 | 0 | 25.1153 | 23.3217 | 3.8834 | 0
|  | 23 | 3.1304 | 0 | 20.8825 | 0 | 0 | 25.6289 | 23.6652 | 2.5245 | 0
|  | 24 | 3.1304 | 0 | 20.7953 | 23.0303 | 0 | 25.7833 | 23.7685 | 2.5245 | 0
| 2 | 1 | 2.2613 | 0 | 19.9428 | 102.3955 | 0 | 47.698 | 38.4269 | 2.7059 | 0
|  | 2 | 3.8151 | 0 | 19.928 | 101.3699 | 0 | 48.2035 | 38.765 | 2.7059 | 0
|  | 3 | 3.8151 | 0 | 19.9045 | 100.3723 | 0 | 48.709 | 39.1032 | 2.7059 | 0
|  | 4 | 3.8151 | 0 | 19.8726 | 100.0186 | 0 | 48.8916 | 39.2253 | 2.7059 | 0
|  | 5 | 3.8151 | 0 | 19.838 | 99.6415 | 0 | 49.0882 | 39.3568 | 2.7059 | 0
|  | 6 | 3.9156 | 0 | 19.8005 | 99.2959 | 0 | 49.2667 | 39.4762 | 2.7212 | 0
|  | 7 | 14.8864 | 10.7356 | 19.7606 | 99.2819 | 0 | 48.8571 | 39.2022 | 4.5903 | 0
|  | 8 | 8.0956 | 0 | 19.726 | 99.3347 | 0 | 48.3132 | 38.8384 | 6.9144 | 0
|  | 9 | 8.1604 | 0 | 19.6983 | 99.114 | 0 | 48.5645 | 39.0065 | 5.6703 | 0.61197
|  | 10 | 8.8375 | 0.57713 | 19.6675 | 99.6192 | 0 | 47.496 | 38.2918 | 5.9998 | 3.9545
|  | 11 | 8.9789 | 0.59184 | 19.651 | 100.1611 | 0 | 46.3343 | 37.5147 | 6.01 | 8.0222
|  | 12 | 8.4022 | 0.10302 | 19.6498 | 97.5788 | 0 | 45.4806 | 36.9437 | 6.0532 | 10.8379
|  | 13 | 17.2768 | 14.4172 | 19.6506 | 96.0198 | 0 | 43.9462 | 35.9174 | 8.3389 | 12.1272
|  | 14 | 8.8769 | 0 | 19.6643 | 102.0917 | 0 | 43.7618 | 35.794 | 7.4131 | 11.4658
|  | 15 | 8.9789 | 0.59184 | 19.6983 | 92.8854 | 0 | 44.2405 | 36.1142 | 6.01 | 8.7717
|  | 16 | 8.5027 | 0 | 19.6983 | 95.4212 | 0 | 44.9105 | 36.5624 | 5.83 | 4.5558
|  | 17 | 8.0934 | 0 | 19.6983 | 97.3625 | 0 | 45.4234 | 36.9055 | 5.7396 | 0.79147
|  | 18 | 8.0286 | 0.10302 | 19.6983 | 94.7581 | 0 | 44.7353 | 36.4452 | 7.2223 | 0
|  | 19 | 15.6303 | 14.4172 | 19.6983 | 93.7715 | 0 | 44.4746 | 36.2709 | 6.0829 | 0
|  | 20 | 17.8742 | 17.8927 | 19.6983 | 101.1804 | 0 | 44.3499 | 36.1874 | 4.4823 | 0
|  | 21 | 5.9116 | 0 | 19.7222 | 108.5047 | 0 | 43.8092 | 35.8258 | 4.4028 | 0
|  | 22 | 5.1951 | 0 | 19.7742 | 108.4359 | 0 | 43.5574 | 35.6573 | 4.0802 | 0
|  | 23 | 3.8151 | 0 | 19.8281 | 109.1241 | 0 | 43.5695 | 35.6654 | 2.7059 | 0
|  | 24 | 3.8151 | 0 | 19.883 | 109.7616 | 0 | 43.2324 | 35.44 | 2.7059 | 0
| 3 | 1 | 2.2613 | 0 | 20.2543 | 0 | 0 | 33.9643 | 29.2407 | 2.7059 | 0
|  | 2 | 3.8151 | 0 | 20.0814 | 0 | 0 | 33.7958 | 29.1279 | 2.7059 | 0
|  | 3 | 3.8151 | 0 | 19.9132 | 0 | 0 | 33.6414 | 29.0246 | 2.7059 | 0
|  | 4 | 3.8151 | 0 | 19.7495 | 36.9147 | 0 | 33.838 | 29.1561 | 2.7059 | 0
|  | 5 | 3.8151 | 0 | 19.6983 | 54.2056 | 0 | 34.0205 | 29.2782 | 2.7059 | 0
|  | 6 | 3.9156 | 0 | 19.6983 | 54.9344 | 0 | 34.2131 | 29.407 | 2.7212 | 0
|  | 7 | 14.8864 | 10.7356 | 19.6983 | 46.8582 | 0 | 34.2107 | 29.4054 | 4.5903 | 0
|  | 8 | 8.0956 | 0 | 19.6738 | 57.6597 | 0 | 32.836 | 28.4859 | 6.9144 | 4.7388
|  | 9 | 8.1604 | 0 | 19.6983 | 78.64 | 0 | 31.2581 | 27.4305 | 5.6703 | 13.8149
|  | 10 | 8.8375 | 0.57713 | 19.8042 | 84.6853 | 0 | 30.7484 | 27.0896 | 5.9998 | 14.6705
|  | 11 | 8.9789 | 0.59184 | 19.9327 | 59.9679 | 0 | 30.6062 | 26.9944 | 6.01 | 14.4546
|  | 12 | 8.4022 | 0.10302 | 19.9856 | 81.0439 | 0 | 29.7863 | 26.446 | 6.0532 | 16.7703
|  | 13 | 17.2768 | 14.4172 | 20.1111 | 52.6249 | 0 | 24.2489 | 22.7422 | 8.3389 | 33.954
|  | 14 | 8.8769 | 0 | 20.212 | 42.8636 | 0 | 19.6983 | 19.6983 | 7.4131 | 99.8868
|  | 15 | 8.9789 | 0.59184 | 20.4833 | 42.8636 | 0 | 19.6983 | 19.6983 | 6.01 | 162.836
|  | 16 | 8.5027 | 0 | 20.9416 | 42.8636 | 0 | 19.6983 | 19.6983 | 5.83 | 172.0955
|  | 17 | 8.0934 | 0 | 21.4202 | 0 | 0 | 19.6983 | 19.6983 | 5.7396 | 95.5234
|  | 18 | 8.0286 | 0.10302 | 21.5282 | 0 | 0 | 32.2346 | 28.0837 | 7.2223 | 1.8177
|  | 19 | 15.6303 | 14.4172 | 21.3546 | 0 | 0 | 33.0299 | 28.6157 | 6.0829 | 0
|  | 20 | 17.8742 | 17.8927 | 21.1747 | 0 | 0 | 33.4809 | 28.9173 | 4.4823 | 0
|  | 21 | 5.9116 | 0 | 20.9925 | 0 | 0 | 33.53 | 28.9502 | 4.4028 | 0
|  | 22 | 5.1951 | 0 | 20.8127 | 0 | 0 | 33.9804 | 29.2514 | 4.0802 | 0
|  | 23 | 3.8151 | 0 | 20.6306 | 0 | 0 | 34.7086 | 29.7385 | 2.7059 | 0
|  | 24 | 3.8151 | 0 | 20.443 | 0 | 0 | 35.0737 | 29.9827 | 2.7059 | 0
| 4 | 1 | 2.2613 | 0 | 21.3099 | 0 | 0 | 44.2295 | 36.1069 | 2.7059 | 0
|  | 2 | 3.8151 | 0 | 21.002 | 0 | 0 | 44.4682 | 36.2665 | 2.7059 | 0
|  | 3 | 3.8151 | 0 | 20.6963 | 0 | 0 | 44.7209 | 36.4356 | 2.7059 | 0
|  | 4 | 3.8151 | 0 | 20.3926 | 0 | 0 | 44.3839 | 36.2102 | 2.7059 | 0
|  | 5 | 3.8151 | 0 | 20.0977 | 0 | 0 | 44.0469 | 35.9847 | 2.7059 | 0
|  | 6 | 3.9156 | 0 | 19.8115 | 53.1444 | 0 | 43.431 | 35.5728 | 2.7212 | 1.0401
|  | 7 | 14.8864 | 10.7356 | 19.6983 | 59.6741 | 0 | 39.3799 | 32.8631 | 4.5903 | 9.5075
|  | 8 | 8.0956 | 0 | 19.6533 | 74.3504 | 0 | 35.4918 | 30.2624 | 6.9144 | 16.9028
|  | 9 | 8.1604 | 0 | 19.6983 | 97.2438 | 0 | 34.0666 | 29.3091 | 5.6703 | 18.492
|  | 10 | 8.8375 | 0.57713 | 19.8284 | 90.0108 | 0 | 32.1555 | 28.0308 | 5.9998 | 20.3995
|  | 11 | 8.9789 | 0.59184 | 19.9565 | 75.7532 | 0 | 28.3884 | 25.511 | 6.01 | 29.6512
|  | 12 | 8.4022 | 0.10302 | 20.0825 | 51.8982 | 0 | 24.3494 | 22.8093 | 6.0532 | 39.8986
|  | 13 | 17.2768 | 14.4172 | 20.1804 | 53.1639 | 0 | 22.4198 | 21.5187 | 8.3389 | 43.8528
|  | 14 | 8.8769 | 0 | 20.3028 | 42.8636 | 0 | 19.6983 | 19.6983 | 7.4131 | 73.8453
|  | 15 | 8.9789 | 0.59184 | 20.4834 | 42.8636 | 0 | 19.6983 | 19.6983 | 6.01 | 129.7763
|  | 16 | 8.5027 | 0 | 20.8298 | 42.8636 | 0 | 19.6983 | 19.6983 | 5.83 | 188.9683
|  | 17 | 8.0934 | 0 | 21.3397 | 42.8636 | 0 | 19.6983 | 19.6983 | 5.7396 | 213.9438
|  | 18 | 8.0286 | 0.10302 | 21.9068 | 42.8636 | 0 | 19.6983 | 19.6983 | 7.2223 | 190.1642
|  | 19 | 15.6303 | 14.4172 | 22.387 | 42.8636 | 0 | 19.6983 | 19.6983 | 6.0829 | 105.2433
|  | 20 | 17.8742 | 17.8927 | 22.5937 | 0 | 0 | 36.8926 | 31.1994 | 4.4823 | 3.776
|  | 21 | 5.9116 | 0 | 22.3493 | 0 | 0 | 38.3045 | 32.1437 | 4.4028 | 0
|  | 22 | 5.1951 | 0 | 22.0927 | 0 | 0 | 38.7829 | 32.4638 | 4.0802 | 0
|  | 23 | 3.8151 | 0 | 21.8348 | 0 | 0 | 39.5252 | 32.9602 | 2.7059 | 0
|  | 24 | 3.8151 | 0 | 21.5725 | 0 | 0 | 39.9184 | 33.2232 | 2.7059 | 0
| 5 | 1 | 2.2613 | 0 | 20.9404 | 0 | 0 | 59.0303 | 46.007 | 2.7059 | 0
|  | 2 | 3.8151 | 0 | 20.4684 | 94.2073 | 0 | 58.6933 | 45.7815 | 2.7059 | 0
|  | 3 | 3.8151 | 0 | 20.2939 | 111.7208 | 0 | 58.3703 | 45.5655 | 2.7059 | 0
|  | 4 | 3.8151 | 0 | 20.1791 | 111.1494 | 0 | 58.3001 | 45.5185 | 2.7059 | 0
|  | 5 | 3.8151 | 0 | 20.0652 | 110.5834 | 0 | 58.2299 | 45.4716 | 2.7059 | 0
|  | 6 | 3.9156 | 0 | 19.9522 | 106.7545 | 0 | 57.8429 | 45.2127 | 2.7212 | 1.1835
|  | 7 | 14.8864 | 10.7356 | 19.8339 | 85.2572 | 0 | 53.8388 | 42.5344 | 4.5903 | 9.6324
|  | 8 | 8.0956 | 0 | 19.6983 | 88.8993 | 0 | 49.9595 | 39.9396 | 6.9144 | 17.1541
|  | 9 | 8.1604 | 0 | 19.6205 | 91.2832 | 0 | 48.2465 | 38.7938 | 5.6703 | 20.0982
|  | 10 | 8.8375 | 0.57713 | 19.5708 | 93.056 | 0 | 44.2856 | 36.1444 | 5.9998 | 25.9372
|  | 11 | 8.9789 | 0.59184 | 19.5729 | 89.614 | 0 | 41.9436 | 34.5779 | 6.01 | 25.9684
|  | 12 | 8.4022 | 0.10302 | 19.5914 | 102.6366 | 0 | 38.2491 | 32.1066 | 6.0532 | 31.0855
|  | 13 | 17.2768 | 14.4172 | 19.6915 | 103.6921 | 0 | 36.3393 | 30.8293 | 8.3389 | 34.5926
|  | 14 | 8.8769 | 0 | 19.8153 | 51.7632 | 0 | 22.0497 | 21.2711 | 7.4131 | 88.1124
|  | 15 | 8.9789 | 0.59184 | 19.9435 | 42.8636 | 0 | 19.6983 | 19.6983 | 6.01 | 148.4294
|  | 16 | 8.5027 | 0 | 20.2259 | 42.8636 | 0 | 19.6983 | 19.6983 | 5.83 | 198.6734
|  | 17 | 8.0934 | 0 | 20.6445 | 42.8636 | 0 | 19.6983 | 19.6983 | 5.7396 | 219.774
|  | 18 | 8.0286 | 0.10302 | 21.109 | 42.8636 | 0 | 19.6983 | 19.6983 | 7.2223 | 194.2288
|  | 19 | 15.6303 | 14.4172 | 21.4817 | 47.7488 | 0 | 20.989 | 20.5617 | 6.0829 | 107.169
|  | 20 | 17.8742 | 17.8927 | 21.5831 | 95.7677 | 0 | 49.7001 | 39.7661 | 4.4823 | 4.1987
|  | 21 | 5.9116 | 0 | 21.4987 | 92.3524 | 0 | 51.9117 | 41.2454 | 4.4028 | 0
|  | 22 | 5.1951 | 0 | 21.3799 | 90.9731 | 0 | 52.8676 | 41.8848 | 4.0802 | 0
|  | 23 | 3.8151 | 0 | 21.2478 | 89.6442 | 0 | 54.0873 | 42.7007 | 2.7059 | 0
|  | 24 | 3.8151 | 0 | 21.0998 | 88.3423 | 0 | 54.9439 | 43.2736 | 2.7059 | 0
| 6 | 1 | 2.2613 | 0 | 25.9942 | 0 | 0 | 21.9158 | 21.1816 | 2.7059 | 0
|  | 2 | 3.8151 | 0 | 25.8672 | 0 | 0 | 22.0001 | 21.2379 | 2.7059 | 0
|  | 3 | 3.8151 | 0 | 25.7412 | 0 | 0 | 22.0843 | 21.2943 | 2.7059 | 0
|  | 4 | 3.8151 | 0 | 25.6162 | 0 | 0 | 21.5086 | 20.9092 | 2.7059 | 0
|  | 5 | 3.8151 | 0 | 25.4999 | 0 | 0 | 20.9188 | 20.5147 | 2.7059 | 0
|  | 6 | 3.9156 | 0 | 25.3923 | 0 | 0 | 19.6983 | 19.6983 | 2.7212 | 2.6883
|  | 7 | 14.8864 | 10.7356 | 25.3014 | 0 | 0 | 19.6983 | 19.6983 | 4.5903 | 10.414
|  | 8 | 8.0956 | 0 | 25.2546 | 0 | 0 | 19.6983 | 19.6983 | 6.9144 | 17.85
|  | 9 | 8.1604 | 0 | 25.2519 | 0 | 0 | 19.6983 | 19.6983 | 5.6703 | 22.9585
|  | 10 | 8.8375 | 0.57713 | 25.2748 | 0 | 0 | 19.6983 | 19.6983 | 5.9998 | 24.3293
|  | 11 | 8.9789 | 0.59184 | 25.3051 | 0 | 0 | 19.6983 | 19.6983 | 6.01 | 40.418
|  | 12 | 8.4022 | 0.10302 | 25.3866 | 0 | 0 | 19.6983 | 19.6983 | 6.0532 | 41.3391
|  | 13 | 17.2768 | 14.4172 | 25.4726 | 0 | 0 | 19.6983 | 19.6983 | 8.3389 | 52.8855
|  | 14 | 8.8769 | 0 | 25.6082 | 0 | 0 | 19.6983 | 19.6983 | 7.4131 | 73.8224
|  | 15 | 8.9789 | 0.59184 | 25.8113 | 0 | 0 | 19.6983 | 19.6983 | 6.01 | 84.8418
|  | 16 | 8.5027 | 0 | 26.0492 | 0 | 0 | 19.6983 | 19.6983 | 5.83 | 60.3335
|  | 17 | 8.0934 | 0 | 26.1973 | 0 | 0 | 19.6983 | 19.6983 | 5.7396 | 83.3287
|  | 18 | 8.0286 | 0.10302 | 26.4015 | 0 | 0 | 19.6983 | 19.6983 | 7.2223 | 37.3985
|  | 19 | 15.6303 | 14.4172 | 26.4564 | 0 | 0 | 19.6983 | 19.6983 | 6.0829 | 18.3773
|  | 20 | 17.8742 | 17.8927 | 26.4423 | 0 | 0 | 19.6983 | 19.6983 | 4.4823 | 3.9782
|  | 21 | 5.9116 | 0 | 26.3729 | 0 | 0 | 19.6983 | 19.6983 | 4.4028 | 0.15356
|  | 22 | 5.1951 | 0 | 26.2858 | 0 | 0 | 19.6983 | 19.6983 | 4.0802 | 0
|  | 23 | 3.8151 | 0 | 26.1944 | 0 | 0 | 19.6983 | 19.6983 | 2.7059 | 0
|  | 24 | 3.8151 | 0 | 26.0957 | 0 | 0 | 19.6983 | 19.6983 | 2.7059 | 0
| 7 | 1 | 2.2613 | 0 | 20.2293 | 0 | 0 | 25.9601 | 23.8867 | 2.7059 | 0
|  | 2 | 3.8151 | 0 | 20.1488 | 0 | 0 | 26.2269 | 24.0652 | 2.7059 | 0
|  | 3 | 3.8151 | 0 | 20.0665 | 0 | 0 | 26.5077 | 24.253 | 2.7059 | 0
|  | 4 | 3.8151 | 0 | 19.9823 | 0 | 0 | 26.4656 | 24.2249 | 2.7059 | 0
|  | 5 | 3.8151 | 0 | 19.9 | 0 | 0 | 26.4235 | 24.1967 | 2.7059 | 0
|  | 6 | 3.9156 | 0 | 19.8194 | 0 | 0 | 25.8343 | 23.8026 | 2.7212 | 2.1085
|  | 7 | 14.8864 | 10.7356 | 19.747 | 0 | 0 | 23.865 | 22.4854 | 4.5903 | 9.9246
|  | 8 | 8.0956 | 0 | 19.6983 | 6.0188 | 0 | 21.2886 | 20.762 | 6.9144 | 19.5837
|  | 9 | 8.1604 | 0 | 19.6983 | 0.43603 | 0 | 19.8135 | 19.7754 | 5.6703 | 28.6428
|  | 10 | 8.8375 | 0.57713 | 19.6983 | 0 | 0 | 19.6983 | 19.6983 | 5.9998 | 27.9923
|  | 11 | 8.9789 | 0.59184 | 19.7012 | 0 | 0 | 19.6983 | 19.6983 | 6.01 | 44.4628
|  | 12 | 8.4022 | 0.10302 | 19.759 | 0 | 0 | 19.6983 | 19.6983 | 6.0532 | 51.2692
|  | 13 | 17.2768 | 14.4172 | 19.8417 | 0 | 0 | 19.6983 | 19.6983 | 8.3389 | 56.2315
|  | 14 | 8.8769 | 0 | 19.9569 | 0 | 0 | 19.6983 | 19.6983 | 7.4131 | 60.6952
|  | 15 | 8.9789 | 0.59184 | 20.0928 | 0 | 0 | 19.6983 | 19.6983 | 6.01 | 61.9682
|  | 16 | 8.5027 | 0 | 20.2378 | 15.3439 | 0 | 19.6983 | 19.6983 | 5.83 | 84.1906
|  | 17 | 8.0934 | 0 | 20.4918 | 0 | 0 | 19.6983 | 19.6983 | 5.7396 | 49.637
|  | 18 | 8.0286 | 0.10302 | 20.5876 | 0 | 0 | 19.6983 | 19.6983 | 7.2223 | 32.8813
|  | 19 | 15.6303 | 14.4172 | 20.6332 | 0 | 0 | 20.1256 | 19.9841 | 6.0829 | 14.2936
|  | 20 | 17.8742 | 17.8927 | 20.6132 | 0 | 0 | 24.0576 | 22.6142 | 4.4823 | 2.6071
|  | 21 | 5.9116 | 0 | 20.5484 | 0 | 0 | 25.2028 | 23.3802 | 4.4028 | 0
|  | 22 | 5.1951 | 0 | 20.4714 | 0 | 0 | 25.4004 | 23.5123 | 4.0802 | 0
|  | 23 | 3.8151 | 0 | 20.3934 | 0 | 0 | 25.8618 | 23.821 | 2.7059 | 0
|  | 24 | 3.8151 | 0 | 20.3113 | 0 | 0 | 25.9741 | 23.8961 | 2.7059 | 0
| 8 | 1 | 2.2613 | 0 | 22.8911 | 0 | 0 | 27.3643 | 24.826 | 2.7059 | 0
|  | 2 | 3.8151 | 0 | 22.7515 | 0 | 0 | 27.6452 | 25.0139 | 2.7059 | 0
|  | 3 | 3.8151 | 0 | 22.6109 | 0 | 0 | 27.926 | 25.2017 | 2.7059 | 0
|  | 4 | 3.8151 | 0 | 22.4694 | 0 | 0 | 28.1086 | 25.3238 | 2.7059 | 0
|  | 5 | 3.8151 | 0 | 22.328 | 0 | 0 | 28.2771 | 25.4365 | 2.7059 | 0
|  | 6 | 3.9156 | 0 | 22.187 | 0 | 0 | 28.4556 | 25.556 | 2.7212 | 0
|  | 7 | 14.8864 | 10.7356 | 22.0462 | 0 | 0 | 22.9511 | 21.8741 | 4.5903 | 5.996
|  | 8 | 8.0956 | 0 | 21.9709 | 0 | 0 | 19.6983 | 19.6983 | 6.9144 | 14.7588
|  | 9 | 8.1604 | 0 | 21.9699 | 0 | 0 | 19.6983 | 19.6983 | 5.6703 | 24.592
|  | 10 | 8.8375 | 0.57713 | 22.0344 | 0 | 0 | 19.6983 | 19.6983 | 5.9998 | 28.2655
|  | 11 | 8.9789 | 0.59184 | 22.127 | 0 | 0 | 19.6983 | 19.6983 | 6.01 | 36.1469
|  | 12 | 8.4022 | 0.10302 | 22.2593 | 0 | 0 | 19.6983 | 19.6983 | 6.0532 | 42.4625
|  | 13 | 17.2768 | 14.4172 | 22.4258 | 0 | 0 | 19.6983 | 19.6983 | 8.3389 | 47.0429
|  | 14 | 8.8769 | 0 | 22.6129 | 0 | 0 | 19.6983 | 19.6983 | 7.4131 | 52.1866
|  | 15 | 8.9789 | 0.59184 | 22.8122 | 0 | 0 | 19.6983 | 19.6983 | 6.01 | 55.1075
|  | 16 | 8.5027 | 0 | 23.0154 | 0 | 0 | 19.6983 | 19.6983 | 5.83 | 52.6014
|  | 17 | 8.0934 | 0 | 23.1933 | 0 | 0 | 19.6983 | 19.6983 | 5.7396 | 40.4369
|  | 18 | 8.0286 | 0.10302 | 23.3175 | 0 | 0 | 19.6983 | 19.6983 | 7.2223 | 21.3446
|  | 19 | 15.6303 | 14.4172 | 23.3725 | 0 | 0 | 19.6983 | 19.6983 | 6.0829 | 5.0583
|  | 20 | 17.8742 | 17.8927 | 23.3538 | 0 | 0 | 19.6983 | 19.6983 | 4.4823 | 0.15225
|  | 21 | 5.9116 | 0 | 23.2959 | 0 | 0 | 21.3973 | 20.8347 | 4.4028 | 0
|  | 22 | 5.1951 | 0 | 23.2183 | 0 | 0 | 22.8166 | 21.7841 | 4.0802 | 0
|  | 23 | 3.8151 | 0 | 23.1257 | 0 | 0 | 24.4997 | 22.9099 | 2.7059 | 0
|  | 24 | 3.8151 | 0 | 23.0152 | 0 | 0 | 25.8337 | 23.8022 | 2.7059 | 0
| 9 | 1 | 2.2613 | 0 | 22.9005 | 0 | 0 | 25.6792 | 23.6989 | 2.7059 | 0
|  | 2 | 3.8151 | 0 | 22.7801 | 0 | 0 | 26.1005 | 23.9806 | 2.7059 | 0
|  | 3 | 3.8151 | 0 | 22.6568 | 0 | 0 | 26.5358 | 24.2718 | 2.7059 | 0
|  | 4 | 3.8151 | 0 | 22.5305 | 0 | 0 | 26.592 | 24.3094 | 2.7059 | 0
|  | 5 | 3.8151 | 0 | 22.4055 | 0 | 0 | 26.6622 | 24.3564 | 2.7059 | 0
|  | 6 | 3.9156 | 0 | 22.2818 | 0 | 0 | 26.6884 | 24.3739 | 2.7212 | 0.15136
|  | 7 | 14.8864 | 10.7356 | 22.1598 | 0 | 0 | 24.2886 | 22.7687 | 4.5903 | 6.9398
|  | 8 | 8.0956 | 0 | 22.0673 | 0 | 0 | 21.5095 | 20.9098 | 6.9144 | 14.6553
|  | 9 | 8.1604 | 0 | 22.0083 | 0 | 0 | 20.9792 | 20.5551 | 5.6703 | 17.4812
|  | 10 | 8.8375 | 0.57713 | 21.9563 | 0 | 0 | 19.6983 | 19.6983 | 5.9998 | 17.1605
|  | 11 | 8.9789 | 0.59184 | 21.9203 | 0 | 0 | 19.6983 | 19.6983 | 6.01 | 18.5852
|  | 12 | 8.4022 | 0.10302 | 21.9045 | 0 | 0 | 19.6983 | 19.6983 | 6.0532 | 19.0525
|  | 13 | 17.2768 | 14.4172 | 21.9056 | 0 | 0 | 19.6983 | 19.6983 | 8.3389 | 24.5124
|  | 14 | 8.8769 | 0 | 21.9383 | 0 | 0 | 19.6983 | 19.6983 | 7.4131 | 86.815
|  | 15 | 8.9789 | 0.59184 | 22.165 | 0 | 0 | 19.6983 | 19.6983 | 6.01 | 143.9895
|  | 16 | 8.5027 | 0 | 22.5655 | 0 | 0 | 19.6983 | 19.6983 | 5.83 | 166.2232
|  | 17 | 8.0934 | 0 | 23.0235 | 0 | 0 | 19.6983 | 19.6983 | 5.7396 | 126.1293
|  | 18 | 8.0286 | 0.10302 | 23.3488 | 0 | 0 | 19.6983 | 19.6983 | 7.2223 | 29.1027
|  | 19 | 15.6303 | 14.4172 | 23.3756 | 0 | 0 | 19.8159 | 19.777 | 6.0829 | 3.3482
|  | 20 | 17.8742 | 17.8927 | 23.315 | 0 | 0 | 21.5607 | 20.944 | 4.4823 | 0.15237
|  | 21 | 5.9116 | 0 | 23.2352 | 0 | 0 | 22.0994 | 21.3044 | 4.4028 | 0
|  | 22 | 5.1951 | 0 | 23.1505 | 0 | 0 | 22.0863 | 21.2956 | 4.0802 | 0
|  | 23 | 3.8151 | 0 | 23.0674 | 0 | 0 | 22.3371 | 21.4634 | 2.7059 | 0
|  | 24 | 3.8151 | 0 | 22.9827 | 0 | 0 | 22.2388 | 21.3976 | 2.7059 | 0
| 10 | 1 | 1.6368 | 0 | 24.9501 | 0 | 0 | 19.6983 | 19.6983 | 2.5245 | 0
|  | 2 | 3.1162 | 0 | 24.8971 | 0 | 0 | 19.6983 | 19.6983 | 2.5245 | 0
|  | 3 | 3.1162 | 0 | 24.8359 | 0 | 0 | 19.6983 | 19.6983 | 2.5245 | 0
|  | 4 | 3.1162 | 0 | 24.7667 | 0 | 0 | 19.6983 | 19.6983 | 2.5245 | 0
|  | 5 | 3.1162 | 0 | 24.7068 | 0 | 0 | 19.6983 | 19.6983 | 2.5245 | 0
|  | 6 | 3.1162 | 0 | 24.6561 | 0 | 0 | 19.6983 | 19.6983 | 2.5245 | 0
|  | 7 | 12.7071 | 10.7356 | 24.6146 | 0 | 0 | 19.6983 | 19.6983 | 3.0193 | 0
|  | 8 | 4.5475 | 0 | 24.5941 | 0 | 0 | 19.6983 | 19.6983 | 3.9894 | 0
|  | 9 | 3.831 | 0 | 24.596 | 0 | 0 | 19.6983 | 19.6983 | 2.326 | 0.91763
|  | 10 | 3.831 | 0 | 24.6146 | 0 | 0 | 19.6983 | 19.6983 | 2.326 | 4.7005
|  | 11 | 3.831 | 0 | 24.6525 | 0 | 0 | 19.6983 | 19.6983 | 2.326 | 8.7615
|  | 12 | 3.831 | 0 | 24.7102 | 0 | 0 | 19.6983 | 19.6983 | 2.326 | 11.5935
|  | 13 | 13.4236 | 14.3142 | 24.7836 | 0 | 0 | 19.6983 | 19.6983 | 4.9361 | 12.7555
|  | 14 | 4.5475 | 0 | 24.8723 | 0 | 0 | 19.6983 | 19.6983 | 3.9894 | 11.9581
|  | 15 | 3.831 | 0 | 24.9594 | 0 | 0 | 19.6983 | 19.6983 | 2.326 | 9.1188
|  | 16 | 3.831 | 0 | 25.0366 | 0 | 0 | 19.6983 | 19.6983 | 2.326 | 4.5498
|  | 17 | 3.831 | 0 | 25.0866 | 0 | 0 | 19.6983 | 19.6983 | 2.326 | 0.79109
|  | 18 | 4.5475 | 0 | 25.1121 | 0 | 0 | 19.6983 | 19.6983 | 3.9894 | 0
|  | 19 | 13.4236 | 14.3142 | 25.1277 | 0 | 0 | 19.6983 | 19.6983 | 4.2092 | 0
|  | 20 | 15.6676 | 17.8927 | 25.1303 | 0 | 0 | 19.6983 | 19.6983 | 2.7676 | 0
|  | 21 | 3.8327 | 0 | 25.1152 | 0 | 0 | 19.6983 | 19.6983 | 2.7676 | 0
|  | 22 | 3.1162 | 0 | 25.0869 | 0 | 0 | 19.6983 | 19.6983 | 2.5245 | 0
|  | 23 | 3.1162 | 0 | 25.0494 | 0 | 0 | 19.6983 | 19.6983 | 2.5245 | 0
|  | 24 | 3.1162 | 0 | 25.0038 | 0 | 0 | 19.6983 | 19.6983 | 2.5245 | 0
| 11 | 1 | 15.9009 | 17.8927 | 0 | 65.15 | 0 | 64.5737 | 49.7148 | 1.6135 | 0
| 12 | 1 | 15.9009 | 17.8927 | 78.1081 | 0 | 0 | 19.6983 | 19.6983 | 8.8548 | 219.774

## df_Unit_t
Layer | Unit | Period | Time | Units_demand | Units_supply | Units_curtailment | BAT_E_stored
Electricity | HeatPump_Air_Building1 | 1 | 7 | 3.9216 | 0 | 0 | 0
|  |  | 8 | 9.133 | 0 | 0 | 0
|  |  | 9 | 5.0664 | 0 | 0 | 0
|  |  | 10 | 4.8837 | 0 | 0 | 0
|  |  | 11 | 4.0854 | 0 | 0 | 0
|  |  | 12 | 4.0579 | 0 | 0 | 0
|  |  | 13 | 4.0587 | 0 | 0 | 0
|  |  | 14 | 4.0031 | 0 | 0 | 0
|  |  | 15 | 4.0038 | 0 | 0 | 0
|  |  | 16 | 4.2987 | 0 | 0 | 0
|  |  | 20 | 0.42982 | 0 | 0 | 0
|  |  | 21 | 2.0848 | 0 | 0 | 0
|  |  | 22 | 2.173 | 0 | 0 | 0
|  |  | 23 | 2.5563 | 0 | 0 | 0
|  |  | 24 | 2.6436 | 0 | 0 | 0
|  | 2 | 1 | 18.648 | 0 | 0 | 0
|  |  | 2 | 18.7666 | 0 | 0 | 0
|  |  | 3 | 18.8787 | 0 | 0 | 0
|  |  | 4 | 18.9176 | 0 | 0 | 0
|  |  | 5 | 20.9078 | 0 | 0 | 0
|  |  | 6 | 20.8862 | 0 | 0 | 0
|  |  | 7 | 18.2335 | 0 | 0 | 0
|  |  | 8 | 15.8858 | 0 | 0 | 0
|  |  | 9 | 15.2017 | 0 | 0 | 0
|  |  | 10 | 14.7846 | 0 | 0 | 0
|  |  | 11 | 18.0542 | 0 | 0 | 0
|  |  | 12 | 18.1994 | 0 | 0 | 0
|  |  | 13 | 18.06 | 0 | 0 | 0
|  |  | 14 | 18.4511 | 0 | 0 | 0
|  |  | 15 | 18.3963 | 0 | 0 | 0
|  |  | 16 | 18.6086 | 0 | 0 | 0
|  |  | 17 | 18.6885 | 0 | 0 | 0
|  |  | 18 | 12.9784 | 0 | 0 | 0
|  |  | 19 | 15.6024 | 0 | 0 | 0
|  |  | 20 | 16.0449 | 0 | 0 | 0
|  |  | 21 | 15.6421 | 0 | 0 | 0
|  |  | 22 | 15.4217 | 0 | 0 | 0
|  |  | 23 | 15.6846 | 0 | 0 | 0
|  |  | 24 | 15.5177 | 0 | 0 | 0
|  | 3 | 2 | 6.2953 | 0 | 0 | 0
|  |  | 3 | 6.2153 | 0 | 0 | 0
|  |  | 4 | 0.00076561 | 0 | 0 | 0
|  |  | 5 | 0.012138 | 0 | 0 | 0
|  |  | 6 | 0.012171 | 0 | 0 | 0
|  |  | 7 | 5.8464 | 0 | 0 | 0
|  |  | 8 | 3.9976 | 0 | 0 | 0
|  |  | 9 | 7.602 | 0 | 0 | 0
|  |  | 10 | 8.6964 | 0 | 0 | 0
|  |  | 11 | 0.9294 | 0 | 0 | 0
|  |  | 12 | 9.2545 | 0 | 0 | 0
|  |  | 13 | 9.2605 | 0 | 0 | 0
|  |  | 14 | 4.7776 | 0 | 0 | 0
|  |  | 15 | 5.9251 | 0 | 0 | 0
|  |  | 16 | 5.0257 | 0 | 0 | 0
|  |  | 17 | 1.4995 | 0 | 0 | 0
|  |  | 18 | 3.2302 | 0 | 0 | 0
|  |  | 19 | 5.304 | 0 | 0 | 0
|  |  | 20 | 5.9434 | 0 | 0 | 0
|  |  | 21 | 5.9901 | 0 | 0 | 0
|  |  | 22 | 6.2113 | 0 | 0 | 0
|  | 4 | 5 | 14.8756 | 0 | 0 | 0
|  |  | 6 | 15.7153 | 0 | 0 | 0
|  |  | 7 | 10.875 | 0 | 0 | 0
|  |  | 8 | 7.5333 | 0 | 0 | 0
|  |  | 9 | 11.8608 | 0 | 0 | 0
|  |  | 10 | 7.7819 | 0 | 0 | 0
|  |  | 11 | 7.582 | 0 | 0 | 0
|  |  | 12 | 5.1805 | 0 | 0 | 0
|  |  | 13 | 6.4107 | 0 | 0 | 0
|  |  | 14 | 4.8467 | 0 | 0 | 0
|  |  | 15 | 6.5646 | 0 | 0 | 0
|  |  | 16 | 5.1808 | 0 | 0 | 0
|  |  | 17 | 4.962 | 0 | 0 | 0
|  |  | 18 | 5.0317 | 0 | 0 | 0
|  |  | 19 | 5.9703 | 0 | 0 | 0
|  |  | 23 | 12.3642 | 0 | 0 | 0
|  |  | 24 | 12.6732 | 0 | 0 | 0
|  | 5 | 1 | 19.66 | 0 | 0 | 0
|  |  | 2 | 19.731 | 0 | 0 | 0
|  |  | 3 | 19.7991 | 0 | 0 | 0
|  |  | 4 | 19.8139 | 0 | 0 | 0
|  |  | 5 | 19.8287 | 0 | 0 | 0
|  |  | 6 | 19.8435 | 0 | 0 | 0
|  |  | 7 | 20.1128 | 0 | 0 | 0
|  |  | 8 | 16.9307 | 0 | 0 | 0
|  |  | 9 | 16.5602 | 0 | 0 | 0
|  |  | 10 | 17.5171 | 0 | 0 | 0
|  |  | 11 | 18.0494 | 0 | 0 | 0
|  |  | 12 | 17.9375 | 0 | 0 | 0
|  |  | 13 | 18.4396 | 0 | 0 | 0
|  |  | 14 | 13.74 | 0 | 0 | 0
|  |  | 15 | 7.8924 | 0 | 0 | 0
|  |  | 16 | 5.861 | 0 | 0 | 0
|  |  | 17 | 5.9597 | 0 | 0 | 0
|  |  | 18 | 6.691 | 0 | 0 | 0
|  |  | 19 | 17.8064 | 0 | 0 | 0
|  |  | 20 | 20.6914 | 0 | 0 | 0
|  |  | 21 | 20.5889 | 0 | 0 | 0
|  |  | 22 | 20.5063 | 0 | 0 | 0
|  |  | 23 | 20.4251 | 0 | 0 | 0
|  |  | 24 | 20.3438 | 0 | 0 | 0
|  | 6 | 5 | 0.010553 | 0 | 0 | 0
|  |  | 6 | 0.01047 | 0 | 0 | 0
|  |  | 7 | 0.020668 | 0 | 0 | 0
|  |  | 9 | 0.2374 | 0 | 0 | 0
|  |  | 10 | 1.0093 | 0 | 0 | 0
|  |  | 11 | 1.5326 | 0 | 0 | 0
|  |  | 12 | 0.060589 | 0 | 0 | 0
|  |  | 13 | 0.059585 | 0 | 0 | 0
|  |  | 14 | 0.0093663 | 0 | 0 | 0
|  |  | 15 | 1.6609 | 0 | 0 | 0
|  |  | 16 | 0.010795 | 0 | 0 | 0
|  |  | 17 | 0.00065184 | 0 | 0 | 0
|  | 7 | 1 | 0.011233 | 0 | 0 | 0
|  |  | 2 | 0.011262 | 0 | 0 | 0
|  |  | 3 | 0.011291 | 0 | 0 | 0
|  |  | 4 | 0.011287 | 0 | 0 | 0
|  |  | 5 | 0.011282 | 0 | 0 | 0
|  |  | 6 | 0.90423 | 0 | 0 | 0
|  |  | 10 | 1.4331 | 0 | 0 | 0
|  |  | 11 | 1.1916 | 0 | 0 | 0
|  |  | 12 | 0.070819 | 0 | 0 | 0
|  |  | 13 | 0.93462 | 0 | 0 | 0
|  |  | 15 | 1.1598 | 0 | 0 | 0
|  |  | 16 | 0.010976 | 0 | 0 | 0
|  |  | 17 | 0.011002 | 0 | 0 | 0
|  |  | 18 | 0.068959 | 0 | 0 | 0
|  |  | 19 | 0.069327 | 0 | 0 | 0
|  |  | 20 | 0.011144 | 0 | 0 | 0
|  |  | 21 | 0.011201 | 0 | 0 | 0
|  |  | 22 | 0.011213 | 0 | 0 | 0
|  |  | 23 | 0.011223 | 0 | 0 | 0
|  |  | 24 | 0.011235 | 0 | 0 | 0
|  | 8 | 6 | 0.011492 | 0 | 0 | 0
|  |  | 7 | 0.01112 | 0 | 0 | 0
|  |  | 8 | 0.01065 | 0 | 0 | 0
|  |  | 9 | 0.010137 | 0 | 0 | 0
|  |  | 10 | 0.77411 | 0 | 0 | 0
|  |  | 11 | 0.93479 | 0 | 0 | 0
|  |  | 12 | 0.057578 | 0 | 0 | 0
|  |  | 13 | 0.057304 | 0 | 0 | 0
|  |  | 14 | 0.0091211 | 0 | 0 | 0
|  |  | 15 | 1.1014 | 0 | 0 | 0
|  |  | 16 | 0.010705 | 0 | 0 | 0
|  |  | 17 | 0.01099 | 0 | 0 | 0
|  | 9 | 6 | 0.011315 | 0 | 0 | 0
|  |  | 7 | 0.011303 | 0 | 0 | 0
|  |  | 8 | 0.01129 | 0 | 0 | 0
|  |  | 9 | 0.011278 | 0 | 0 | 0
|  |  | 10 | 0.87621 | 0 | 0 | 0
|  |  | 11 | 1.0749 | 0 | 0 | 0
|  |  | 12 | 0.067299 | 0 | 0 | 0
|  |  | 13 | 0.066688 | 0 | 0 | 0
|  |  | 14 | 0.010565 | 0 | 0 | 0
|  |  | 15 | 1.0279 | 0 | 0 | 0
|  |  | 16 | 0.010504 | 0 | 0 | 0
|  |  | 17 | 0.25432 | 0 | 0 | 0
|  | 10 | 6 | 0.0097457 | 0 | 0 | 0
|  |  | 7 | 0.0094042 | 0 | 0 | 0
|  |  | 8 | 0.0090598 | 0 | 0 | 0
|  |  | 9 | 0.0087154 | 0 | 0 | 0
|  |  | 10 | 0.0085695 | 0 | 0 | 0
|  |  | 11 | 0.0084235 | 0 | 0 | 0
|  |  | 12 | 0.0082776 | 0 | 0 | 0
|  |  | 13 | 0.0081871 | 0 | 0 | 0
|  |  | 14 | 0.0080937 | 0 | 0 | 0
|  |  | 15 | 0.12557 | 0 | 0 | 0
|  | 11 | 1 | 6.0521 | 0 | 0 | 0
|  | 12 | 1 | 0.0058112 | 0 | 0 | 0
| PV_Building1 | 1 | 8 | 0 | 16.3672 | 0 | 0
|  |  | 9 | 0 | 36.7047 | 0 | 0
|  |  | 10 | 0 | 52.9625 | 0 | 0
|  |  | 11 | 0 | 62.2954 | 0 | 0
|  |  | 12 | 0 | 65.5485 | 0 | 0
|  |  | 13 | 0 | 62.3626 | 0 | 0
|  |  | 14 | 0 | 55.903 | 0 | 0
|  |  | 15 | 0 | 39.5267 | 0 | 0
|  |  | 16 | 0 | 19.4241 | 0 | 0
|  | 2 | 9 | 0 | 9.2436 | 0 | 0
|  |  | 10 | 0 | 13.734 | 0 | 0
|  |  | 11 | 0 | 44.5721 | 0 | 0
|  |  | 12 | 0 | 51.6844 | 0 | 0
|  |  | 13 | 0 | 36.2114 | 0 | 0
|  |  | 14 | 0 | 37.0142 | 0 | 0
|  |  | 15 | 0 | 17.6043 | 0 | 0
|  |  | 16 | 0 | 3.74 | 0 | 0
|  | 3 | 8 | 0 | 15.3381 | 0 | 0
|  |  | 9 | 0 | 21.0236 | 0 | 0
|  |  | 10 | 0 | 24.0258 | 0 | 0
|  |  | 11 | 0 | 17.0878 | 0 | 0
|  |  | 12 | 0 | 44.1893 | 0 | 0
|  |  | 13 | 0 | 24.3789 | 0 | 0
|  |  | 14 | 0 | 22.6287 | 0 | 0
|  |  | 15 | 0 | 26.0083 | 0 | 0
|  |  | 16 | 0 | 26.1486 | 0 | 0
|  |  | 17 | 0 | 4.2971 | 0 | 0
|  | 4 | 8 | 0 | 22.2094 | 0 | 0
|  |  | 9 | 0 | 43.7649 | 0 | 0
|  |  | 10 | 0 | 63.2506 | 0 | 0
|  |  | 11 | 0 | 65.5621 | 0 | 0
|  |  | 12 | 0 | 80.7081 | 0 | 0
|  |  | 13 | 0 | 81.496 | 0 | 0
|  |  | 14 | 0 | 76.5739 | 0 | 0
|  |  | 15 | 0 | 54.6171 | 0 | 0
|  |  | 16 | 0 | 38.7722 | 0 | 0
|  |  | 17 | 0 | 13.3764 | 0 | 0
|  | 5 | 8 | 0 | 1.2893 | 0 | 0
|  |  | 9 | 0 | 13.5147 | 0 | 0
|  |  | 10 | 0 | 16.6678 | 0 | 0
|  |  | 11 | 0 | 35.4618 | 0 | 0
|  |  | 12 | 0 | 24.5602 | 0 | 0
|  |  | 13 | 0 | 25.7255 | 0 | 0
|  |  | 14 | 0 | 37.2464 | 0 | 0
|  |  | 15 | 0 | 36.3122 | 0 | 0
|  |  | 16 | 0 | 21.0761 | 0 | 0
|  |  | 17 | 0 | 4.6927 | 0 | 0
|  | 6 | 5 | 0 | 2.2539 | 0 | 0
|  |  | 6 | 0 | 7.1322 | 0 | 0
|  |  | 7 | 0 | 15.1808 | 0 | 0
|  |  | 8 | 0 | 12.5292 | 0 | 0
|  |  | 9 | 0 | 30.0972 | 0 | 0
|  |  | 10 | 0 | 11.7775 | 0 | 0
|  |  | 11 | 0 | 30.2937 | 0 | 0
|  |  | 12 | 0 | 89.1868 | 0 | 0
|  |  | 13 | 0 | 64.3173 | 0 | 0
|  |  | 14 | 0 | 64.0829 | 0 | 0
|  |  | 15 | 0 | 59.5068 | 0 | 0
|  |  | 16 | 0 | 42.7351 | 0 | 0
|  |  | 17 | 0 | 28.3941 | 0 | 0
|  |  | 18 | 0 | 9.7465 | 0 | 0
|  |  | 19 | 0 | 10.3161 | 0 | 0
|  | 7 | 5 | 0 | 0.28868 | 0 | 0
|  |  | 6 | 0 | 2.5922 | 0 | 0
|  |  | 7 | 0 | 4.7542 | 0 | 0
|  |  | 8 | 0 | 10.912 | 0 | 0
|  |  | 9 | 0 | 12.5027 | 0 | 0
|  |  | 10 | 0 | 38.0359 | 0 | 0
|  |  | 11 | 0 | 22.1292 | 0 | 0
|  |  | 12 | 0 | 46.1264 | 0 | 0
|  |  | 13 | 0 | 16.8649 | 0 | 0
|  |  | 14 | 0 | 13.7305 | 0 | 0
|  |  | 15 | 0 | 15.1999 | 0 | 0
|  |  | 16 | 0 | 16.0441 | 0 | 0
|  |  | 17 | 0 | 6.54 | 0 | 0
|  |  | 18 | 0 | 4.42 | 0 | 0
|  |  | 19 | 0 | 1.4324 | 0 | 0
|  | 8 | 6 | 0 | 2.1791 | 0 | 0
|  |  | 7 | 0 | 26.8486 | 0 | 0
|  |  | 8 | 0 | 51.0852 | 0 | 0
|  |  | 9 | 0 | 72.0433 | 0 | 0
|  |  | 10 | 0 | 88.2656 | 0 | 0
|  |  | 11 | 0 | 97.8926 | 0 | 0
|  |  | 12 | 0 | 101.0887 | 0 | 0
|  |  | 13 | 0 | 101.186 | 0 | 0
|  |  | 14 | 0 | 94.9933 | 0 | 0
|  |  | 15 | 0 | 82.3971 | 0 | 0
|  |  | 16 | 0 | 65.4256 | 0 | 0
|  |  | 17 | 0 | 44.3888 | 0 | 0
|  |  | 18 | 0 | 20.3654 | 0 | 0
|  | 9 | 6 | 0 | 3.6019 | 0 | 0
|  |  | 7 | 0 | 28.2583 | 0 | 0
|  |  | 8 | 0 | 50.7575 | 0 | 0
|  |  | 9 | 0 | 61.6171 | 0 | 0
|  |  | 10 | 0 | 58.2374 | 0 | 0
|  |  | 11 | 0 | 86.5377 | 0 | 0
|  |  | 12 | 0 | 96.8652 | 0 | 0
|  |  | 13 | 0 | 68.1827 | 0 | 0
|  |  | 14 | 0 | 76.9959 | 0 | 0
|  |  | 15 | 0 | 86.3016 | 0 | 0
|  |  | 16 | 0 | 65.7792 | 0 | 0
|  |  | 17 | 0 | 37.2001 | 0 | 0
|  |  | 18 | 0 | 5.9002 | 0 | 0
|  |  | 19 | 0 | 0.28307 | 0 | 0
|  | 10 | 5 | 0 | 2.4943 | 0 | 0
|  |  | 6 | 0 | 21.3929 | 0 | 0
|  |  | 7 | 0 | 44.8465 | 0 | 0
|  |  | 8 | 0 | 65.2667 | 0 | 0
|  |  | 9 | 0 | 82.3504 | 0 | 0
|  |  | 10 | 0 | 96.6026 | 0 | 0
|  |  | 11 | 0 | 105.4751 | 0 | 0
|  |  | 12 | 0 | 108.0649 | 0 | 0
|  |  | 13 | 0 | 108.5767 | 0 | 0
|  |  | 14 | 0 | 101.0228 | 0 | 0
|  |  | 15 | 0 | 88.1668 | 0 | 0
|  |  | 16 | 0 | 16.8582 | 0 | 0
|  |  | 17 | 0 | 25.1622 | 0 | 0
|  |  | 18 | 0 | 26.939 | 0 | 0
|  |  | 19 | 0 | 17.6276 | 0 | 0
|  | 12 | 1 | 0 | 1.5196 | 107.4927 | 0
NaturalGas | NG_Boiler_Building1 | 1 | 7 | 0.0044249 | 0 | 0 | 0
|  |  | 8 | 0.0044249 | 0 | 0 | 0
|  |  | 9 | 0.0044249 | 0 | 0 | 0
|  |  | 10 | 0.0044249 | 0 | 0 | 0
|  |  | 11 | 0.0044249 | 0 | 0 | 0
|  |  | 12 | 0.027667 | 0 | 0 | 0
|  |  | 13 | 0.027667 | 0 | 0 | 0
|  |  | 14 | 0.0044249 | 0 | 0 | 0
|  |  | 15 | 0.0044249 | 0 | 0 | 0
|  |  | 16 | 0.10673 | 0 | 0 | 0
|  |  | 24 | 0.0094549 | 0 | 0 | 0
|  | 2 | 9 | 0.0044249 | 0 | 0 | 0
|  |  | 10 | 0.34855 | 0 | 0 | 0
|  |  | 11 | 0.43458 | 0 | 0 | 0
|  |  | 12 | 0.027667 | 0 | 0 | 0
|  |  | 13 | 0.12997 | 0 | 0 | 0
|  |  | 14 | 0.0050794 | 0 | 0 | 0
|  |  | 15 | 0.33292 | 0 | 0 | 0
|  |  | 16 | 0.0088782 | 0 | 0 | 0
|  |  | 18 | 0.027667 | 0 | 0 | 0
|  |  | 19 | 0.027667 | 0 | 0 | 0
|  |  | 20 | 0.0044249 | 0 | 0 | 0
|  |  | 21 | 0.0044249 | 0 | 0 | 0
|  |  | 22 | 0.0044249 | 0 | 0 | 0
|  |  | 23 | 0.0044249 | 0 | 0 | 0
|  |  | 24 | 0.040865 | 0 | 0 | 0
|  | 3 | 4 | 0.0002798 | 0 | 0 | 0
|  |  | 5 | 0.0044249 | 0 | 0 | 0
|  |  | 6 | 0.0044249 | 0 | 0 | 0
|  |  | 7 | 0.0044249 | 0 | 0 | 0
|  |  | 8 | 0.0044249 | 0 | 0 | 0
|  |  | 9 | 0.0044249 | 0 | 0 | 0
|  |  | 10 | 0.45085 | 0 | 0 | 0
|  |  | 11 | 0.33292 | 0 | 0 | 0
|  |  | 12 | 0.027667 | 0 | 0 | 0
|  |  | 13 | 0.027667 | 0 | 0 | 0
|  |  | 14 | 0.0044249 | 0 | 0 | 0
|  |  | 15 | 0.43458 | 0 | 0 | 0
|  |  | 16 | 0.10673 | 0 | 0 | 0
|  | 4 | 7 | 0.0044249 | 0 | 0 | 0
|  |  | 8 | 0.0044249 | 0 | 0 | 0
|  |  | 9 | 0.0044249 | 0 | 0 | 0
|  |  | 10 | 0.50543 | 0 | 0 | 0
|  |  | 11 | 0.63068 | 0 | 0 | 0
|  |  | 12 | 0.027667 | 0 | 0 | 0
|  |  | 13 | 0.027667 | 0 | 0 | 0
|  |  | 14 | 0.0044249 | 0 | 0 | 0
|  |  | 15 | 0.63068 | 0 | 0 | 0
|  |  | 16 | 0.10673 | 0 | 0 | 0
|  |  | 17 | 0.0050794 | 0 | 0 | 0
|  |  | 18 | 0.0047791 | 0 | 0 | 0
|  | 5 | 1 | 25.6973 | 0 | 0 | 0
|  |  | 2 | 25.6973 | 0 | 0 | 0
|  |  | 3 | 25.6973 | 0 | 0 | 0
|  |  | 4 | 25.6973 | 0 | 0 | 0
|  |  | 5 | 25.6973 | 0 | 0 | 0
|  |  | 6 | 25.6973 | 0 | 0 | 0
|  |  | 7 | 25.6973 | 0 | 0 | 0
|  |  | 8 | 11.7168 | 0 | 0 | 0
|  |  | 10 | 0.44272 | 0 | 0 | 0
|  |  | 11 | 0.38879 | 0 | 0 | 0
|  |  | 14 | 0.0044249 | 0 | 0 | 0
|  |  | 15 | 0.53688 | 0 | 0 | 0
|  |  | 16 | 0.0050794 | 0 | 0 | 0
|  |  | 17 | 0.0050794 | 0 | 0 | 0
|  |  | 18 | 0.028321 | 0 | 0 | 0
|  |  | 23 | 4.6582 | 0 | 0 | 0
|  |  | 24 | 25.6973 | 0 | 0 | 0
|  | 6 | 5 | 0.0044249 | 0 | 0 | 0
|  |  | 6 | 0.0044249 | 0 | 0 | 0
|  |  | 7 | 0.0088782 | 0 | 0 | 0
|  |  | 9 | 0.10673 | 0 | 0 | 0
|  |  | 10 | 0.45607 | 0 | 0 | 0
|  |  | 11 | 0.69605 | 0 | 0 | 0
|  |  | 12 | 0.027667 | 0 | 0 | 0
|  |  | 13 | 0.027667 | 0 | 0 | 0
|  |  | 14 | 0.0044249 | 0 | 0 | 0
|  |  | 15 | 0.79836 | 0 | 0 | 0
|  |  | 16 | 0.0050794 | 0 | 0 | 0
|  |  | 17 | 0.00030027 | 0 | 0 | 0
|  | 7 | 1 | 0.0044249 | 0 | 0 | 0
|  |  | 2 | 0.0044249 | 0 | 0 | 0
|  |  | 3 | 0.0044249 | 0 | 0 | 0
|  |  | 4 | 0.0044249 | 0 | 0 | 0
|  |  | 5 | 0.0044249 | 0 | 0 | 0
|  |  | 6 | 0.017871 | 0 | 0 | 0
|  |  | 10 | 0.55544 | 0 | 0 | 0
|  |  | 11 | 0.46366 | 0 | 0 | 0
|  |  | 12 | 0.027667 | 0 | 0 | 0
|  |  | 13 | 0.12997 | 0 | 0 | 0
|  |  | 15 | 0.46871 | 0 | 0 | 0
|  |  | 16 | 0.0044249 | 0 | 0 | 0
|  |  | 17 | 0.0044249 | 0 | 0 | 0
|  |  | 18 | 0.027667 | 0 | 0 | 0
|  |  | 19 | 0.027667 | 0 | 0 | 0
|  |  | 20 | 0.0044249 | 0 | 0 | 0
|  |  | 21 | 0.0044249 | 0 | 0 | 0
|  |  | 22 | 0.0044249 | 0 | 0 | 0
|  |  | 23 | 0.0044249 | 0 | 0 | 0
|  |  | 24 | 0.0044249 | 0 | 0 | 0
|  | 8 | 6 | 0.0044249 | 0 | 0 | 0
|  |  | 7 | 0.0044249 | 0 | 0 | 0
|  |  | 8 | 0.0044249 | 0 | 0 | 0
|  |  | 9 | 0.0044249 | 0 | 0 | 0
|  |  | 10 | 0.34855 | 0 | 0 | 0
|  |  | 11 | 0.43458 | 0 | 0 | 0
|  |  | 12 | 0.027667 | 0 | 0 | 0
|  |  | 13 | 0.027667 | 0 | 0 | 0
|  |  | 14 | 0.0044249 | 0 | 0 | 0
|  |  | 15 | 0.53688 | 0 | 0 | 0
|  |  | 16 | 0.0050794 | 0 | 0 | 0
|  |  | 17 | 0.0050794 | 0 | 0 | 0
|  | 9 | 6 | 0.0044249 | 0 | 0 | 0
|  |  | 7 | 0.0044249 | 0 | 0 | 0
|  |  | 8 | 0.0044249 | 0 | 0 | 0
|  |  | 9 | 0.0044249 | 0 | 0 | 0
|  |  | 10 | 0.34855 | 0 | 0 | 0
|  |  | 11 | 0.43458 | 0 | 0 | 0
|  |  | 12 | 0.027667 | 0 | 0 | 0
|  |  | 13 | 0.027667 | 0 | 0 | 0
|  |  | 14 | 0.0044249 | 0 | 0 | 0
|  |  | 15 | 0.43458 | 0 | 0 | 0
|  |  | 16 | 0.0044249 | 0 | 0 | 0
|  |  | 17 | 0.10673 | 0 | 0 | 0
|  | 10 | 6 | 0.0044249 | 0 | 0 | 0
|  |  | 7 | 0.0044249 | 0 | 0 | 0
|  |  | 8 | 0.0044249 | 0 | 0 | 0
|  |  | 9 | 0.0044249 | 0 | 0 | 0
|  |  | 10 | 0.0044249 | 0 | 0 | 0
|  |  | 11 | 0.0044249 | 0 | 0 | 0
|  |  | 12 | 0.0044249 | 0 | 0 | 0
|  |  | 13 | 0.0044249 | 0 | 0 | 0
|  |  | 14 | 0.0044249 | 0 | 0 | 0
|  |  | 15 | 0.06945 | 0 | 0 | 0
|  | 11 | 1 | 25.6973 | 0 | 0 | 0
|  | 12 | 1 | 0.0044249 | 0 | 0 | 0
Electricity | ElectricalHeater_DHW_Building2 | 1 | 7 | 1.0908 | 0 | 0 | 0
|  |  | 8 | 0.012172 | 0 | 0 | 0
|  |  | 9 | 0.012172 | 0 | 0 | 0
|  |  | 10 | 0.012172 | 0 | 0 | 0
|  |  | 11 | 0.012172 | 0 | 0 | 0
|  |  | 12 | 0.48036 | 0 | 0 | 0
|  |  | 13 | 1.0908 | 0 | 0 | 0
|  |  | 14 | 1.0275 | 0 | 0 | 0
|  |  | 15 | 1.0908 | 0 | 0 | 0
|  |  | 16 | 1.0908 | 0 | 0 | 0
|  |  | 20 | 0.41186 | 0 | 0 | 0
|  |  | 21 | 0.012172 | 0 | 0 | 0
|  |  | 22 | 0.012172 | 0 | 0 | 0
|  |  | 23 | 0.012172 | 0 | 0 | 0
|  |  | 24 | 0.086865 | 0 | 0 | 0
|  | 2 | 11 | 1.0908 | 0 | 0 | 0
|  |  | 12 | 1.0908 | 0 | 0 | 0
|  |  | 13 | 0.62231 | 0 | 0 | 0
|  |  | 14 | 1.0908 | 0 | 0 | 0
|  |  | 15 | 0.0059163 | 0 | 0 | 0
|  |  | 16 | 1.0183 | 0 | 0 | 0
|  |  | 17 | 0.88638 | 0 | 0 | 0
|  |  | 18 | 1.0908 | 0 | 0 | 0
|  |  | 19 | 1.0908 | 0 | 0 | 0
|  |  | 20 | 0.87612 | 0 | 0 | 0
|  | 3 | 1 | 0.012172 | 0 | 0 | 0
|  |  | 2 | 0.012172 | 0 | 0 | 0
|  |  | 3 | 0.012172 | 0 | 0 | 0
|  |  | 4 | 0.012172 | 0 | 0 | 0
|  |  | 5 | 0.012172 | 0 | 0 | 0
|  |  | 6 | 0.075437 | 0 | 0 | 0
|  |  | 7 | 1.0908 | 0 | 0 | 0
|  |  | 8 | 0.012172 | 0 | 0 | 0
|  |  | 9 | 0.012172 | 0 | 0 | 0
|  |  | 10 | 0.14912 | 0 | 0 | 0
|  |  | 12 | 0.48036 | 0 | 0 | 0
|  |  | 13 | 1.0908 | 0 | 0 | 0
|  |  | 14 | 1.0908 | 0 | 0 | 0
|  |  | 15 | 1.0908 | 0 | 0 | 0
|  |  | 16 | 1.0908 | 0 | 0 | 0
|  |  | 20 | 0.41186 | 0 | 0 | 0
|  |  | 21 | 0.012172 | 0 | 0 | 0
|  |  | 22 | 0.012172 | 0 | 0 | 0
|  |  | 23 | 0.012172 | 0 | 0 | 0
|  |  | 24 | 0.012172 | 0 | 0 | 0
|  | 4 | 7 | 1.0908 | 0 | 0 | 0
|  |  | 8 | 0.012172 | 0 | 0 | 0
|  |  | 9 | 0.012172 | 0 | 0 | 0
|  |  | 10 | 0.073536 | 0 | 0 | 0
|  |  | 11 | 0.0751 | 0 | 0 | 0
|  |  | 12 | 0.48036 | 0 | 0 | 0
|  |  | 13 | 1.0908 | 0 | 0 | 0
|  |  | 14 | 0.80927 | 0 | 0 | 0
|  |  | 15 | 1.0908 | 0 | 0 | 0
|  |  | 16 | 1.0908 | 0 | 0 | 0
|  |  | 17 | 0.30849 | 0 | 0 | 0
|  |  | 18 | 0.043295 | 0 | 0 | 0
|  |  | 19 | 0.53438 | 0 | 0 | 0
|  | 5 | 2 | 0.5031 | 0 | 0 | 0
|  |  | 10 | 0.32977 | 0 | 0 | 0
|  |  | 11 | 1.0908 | 0 | 0 | 0
|  |  | 14 | 1.0908 | 0 | 0 | 0
|  |  | 15 | 1.0908 | 0 | 0 | 0
|  |  | 16 | 1.0908 | 0 | 0 | 0
|  |  | 17 | 0.032342 | 0 | 0 | 0
|  |  | 18 | 0.043295 | 0 | 0 | 0
|  |  | 19 | 1.0908 | 0 | 0 | 0
|  | 6 | 4 | 0.012172 | 0 | 0 | 0
|  |  | 5 | 0.012172 | 0 | 0 | 0
|  |  | 6 | 0.075437 | 0 | 0 | 0
|  |  | 7 | 1.0908 | 0 | 0 | 0
|  |  | 8 | 0.012172 | 0 | 0 | 0
|  |  | 9 | 0.012172 | 0 | 0 | 0
|  |  | 10 | 0.073536 | 0 | 0 | 0
|  |  | 11 | 0.0751 | 0 | 0 | 0
|  |  | 12 | 0.48036 | 0 | 0 | 0
|  |  | 13 | 1.0908 | 0 | 0 | 0
|  |  | 14 | 0.012172 | 0 | 0 | 0
|  |  | 15 | 1.0908 | 0 | 0 | 0
|  |  | 16 | 1.0908 | 0 | 0 | 0
|  |  | 17 | 1.0904 | 0 | 0 | 0
|  |  | 18 | 0.043295 | 0 | 0 | 0
|  |  | 19 | 0.37679 | 0 | 0 | 0
|  |  | 24 | 0.049159 | 0 | 0 | 0
|  | 7 | 1 | 0.012172 | 0 | 0 | 0
|  |  | 2 | 0.012172 | 0 | 0 | 0
|  |  | 3 | 0.012172 | 0 | 0 | 0
|  |  | 4 | 0.012172 | 0 | 0 | 0
|  |  | 5 | 0.012172 | 0 | 0 | 0
|  |  | 6 | 0.075437 | 0 | 0 | 0
|  |  | 7 | 1.0908 | 0 | 0 | 0
|  |  | 8 | 0.012172 | 0 | 0 | 0
|  |  | 9 | 0.012172 | 0 | 0 | 0
|  |  | 10 | 0.073536 | 0 | 0 | 0
|  |  | 11 | 0.0751 | 0 | 0 | 0
|  |  | 12 | 0.48036 | 0 | 0 | 0
|  |  | 13 | 1.0908 | 0 | 0 | 0
|  |  | 14 | 0.88764 | 0 | 0 | 0
|  |  | 15 | 1.0908 | 0 | 0 | 0
|  |  | 16 | 1.0908 | 0 | 0 | 0
|  |  | 17 | 0.23162 | 0 | 0 | 0
|  |  | 20 | 0.38013 | 0 | 0 | 0
|  |  | 21 | 0.012172 | 0 | 0 | 0
|  |  | 22 | 0.012172 | 0 | 0 | 0
|  |  | 23 | 0.012172 | 0 | 0 | 0
|  |  | 24 | 0.012172 | 0 | 0 | 0
|  | 8 | 7 | 1.0908 | 0 | 0 | 0
|  |  | 8 | 0.012172 | 0 | 0 | 0
|  |  | 9 | 0.012172 | 0 | 0 | 0
|  |  | 10 | 0.073536 | 0 | 0 | 0
|  |  | 11 | 0.0751 | 0 | 0 | 0
|  |  | 12 | 0.48036 | 0 | 0 | 0
|  |  | 13 | 1.0908 | 0 | 0 | 0
|  |  | 14 | 1.0908 | 0 | 0 | 0
|  |  | 15 | 1.0908 | 0 | 0 | 0
|  |  | 16 | 1.0908 | 0 | 0 | 0
|  |  | 17 | 0.032342 | 0 | 0 | 0
|  |  | 18 | 0.043295 | 0 | 0 | 0
|  |  | 19 | 0.46648 | 0 | 0 | 0
|  | 9 | 6 | 0.075437 | 0 | 0 | 0
|  |  | 7 | 1.0908 | 0 | 0 | 0
|  |  | 8 | 0.012172 | 0 | 0 | 0
|  |  | 9 | 0.012172 | 0 | 0 | 0
|  |  | 10 | 0.073536 | 0 | 0 | 0
|  |  | 11 | 0.0751 | 0 | 0 | 0
|  |  | 12 | 0.48036 | 0 | 0 | 0
|  |  | 13 | 1.0908 | 0 | 0 | 0
|  |  | 14 | 0.012172 | 0 | 0 | 0
|  |  | 15 | 1.0904 | 0 | 0 | 0
|  |  | 16 | 1.0908 | 0 | 0 | 0
|  |  | 17 | 1.0908 | 0 | 0 | 0
|  |  | 18 | 0.0066828 | 0 | 0 | 0
|  |  | 20 | 0.37353 | 0 | 0 | 0
|  |  | 21 | 0.012172 | 0 | 0 | 0
|  |  | 22 | 0.012172 | 0 | 0 | 0
|  |  | 23 | 0.012172 | 0 | 0 | 0
|  |  | 24 | 0.074216 | 0 | 0 | 0
|  | 10 | 6 | 0.075437 | 0 | 0 | 0
|  |  | 7 | 1.0908 | 0 | 0 | 0
|  |  | 8 | 0.012172 | 0 | 0 | 0
|  |  | 9 | 0.012172 | 0 | 0 | 0
|  |  | 10 | 0.012172 | 0 | 0 | 0
|  |  | 11 | 0.012172 | 0 | 0 | 0
|  |  | 12 | 0.45838 | 0 | 0 | 0
|  |  | 13 | 1.0908 | 0 | 0 | 0
|  |  | 14 | 1.0275 | 0 | 0 | 0
|  |  | 15 | 1.0908 | 0 | 0 | 0
|  |  | 16 | 1.0908 | 0 | 0 | 0
|  |  | 17 | 0.032342 | 0 | 0 | 0
|  |  | 18 | 0.032342 | 0 | 0 | 0
|  |  | 19 | 0.44247 | 0 | 0 | 0
|  | 11 | 1 | 1.0908 | 0 | 0 | 0
|  | 12 | 1 | 1.0908 | 0 | 0 | 0
| HeatPump_Air_Building2 | 1 | 6 | 0.38495 | 0 | 0 | 0
|  |  | 7 | 3.1833 | 0 | 0 | 0
|  |  | 8 | 16.3519 | 0 | 0 | 0
|  |  | 9 | 9.4212 | 0 | 0 | 0
|  |  | 10 | 8.2021 | 0 | 0 | 0
|  |  | 11 | 7.3925 | 0 | 0 | 0
|  |  | 12 | 8.4248 | 0 | 0 | 0
|  |  | 13 | 9.9708 | 0 | 0 | 0
|  |  | 14 | 9.8125 | 0 | 0 | 0
|  |  | 15 | 9.9746 | 0 | 0 | 0
|  |  | 16 | 10.0821 | 0 | 0 | 0
|  |  | 20 | 1.0791 | 0 | 0 | 0
|  |  | 21 | 0.031968 | 0 | 0 | 0
|  |  | 22 | 0.032027 | 0 | 0 | 0
|  |  | 23 | 0.032086 | 0 | 0 | 0
|  |  | 24 | 4.2803 | 0 | 0 | 0
|  | 2 | 1 | 34.9427 | 0 | 0 | 0
|  |  | 2 | 35.2014 | 0 | 0 | 0
|  |  | 3 | 35.4456 | 0 | 0 | 0
|  |  | 4 | 35.5304 | 0 | 0 | 0
|  |  | 5 | 35.6199 | 0 | 0 | 0
|  |  | 6 | 35.6985 | 0 | 0 | 0
|  |  | 7 | 35.4002 | 0 | 0 | 0
|  |  | 8 | 35.0004 | 0 | 0 | 0
|  |  | 9 | 35.1651 | 0 | 0 | 0
|  |  | 10 | 34.3962 | 0 | 0 | 0
|  |  | 11 | 33.4817 | 0 | 0 | 0
|  |  | 12 | 32.9783 | 0 | 0 | 0
|  |  | 13 | 33.7589 | 0 | 0 | 0
|  |  | 14 | 34.8461 | 0 | 0 | 0
|  |  | 15 | 29.2578 | 0 | 0 | 0
|  |  | 16 | 33.5201 | 0 | 0 | 0
|  |  | 17 | 33.9044 | 0 | 0 | 0
|  |  | 18 | 33.9171 | 0 | 0 | 0
|  |  | 19 | 34.1804 | 0 | 0 | 0
|  |  | 20 | 35.4237 | 0 | 0 | 0
|  |  | 21 | 36.7786 | 0 | 0 | 0
|  |  | 22 | 36.9664 | 0 | 0 | 0
|  |  | 23 | 37.1129 | 0 | 0 | 0
|  |  | 24 | 37.344 | 0 | 0 | 0
|  | 3 | 1 | 0.034768 | 0 | 0 | 0
|  |  | 2 | 0.034687 | 0 | 0 | 0
|  |  | 3 | 0.034612 | 0 | 0 | 0
|  |  | 4 | 7.3888 | 0 | 0 | 0
|  |  | 5 | 10.8666 | 0 | 0 | 0
|  |  | 6 | 11.2297 | 0 | 0 | 0
|  |  | 7 | 12.6183 | 0 | 0 | 0
|  |  | 8 | 12.8242 | 0 | 0 | 0
|  |  | 9 | 20.5185 | 0 | 0 | 0
|  |  | 10 | 22.9539 | 0 | 0 | 0
|  |  | 11 | 14.3409 | 0 | 0 | 0
|  |  | 12 | 22.7952 | 0 | 0 | 0
|  |  | 13 | 14.1098 | 0 | 0 | 0
|  |  | 14 | 11.741 | 0 | 0 | 0
|  |  | 15 | 11.6679 | 0 | 0 | 0
|  |  | 16 | 11.6653 | 0 | 0 | 0
|  |  | 20 | 1.1762 | 0 | 0 | 0
|  |  | 21 | 0.034775 | 0 | 0 | 0
|  |  | 22 | 0.03495 | 0 | 0 | 0
|  |  | 23 | 0.035126 | 0 | 0 | 0
|  |  | 24 | 0.035301 | 0 | 0 | 0
|  | 4 | 6 | 16.0758 | 0 | 0 | 0
|  |  | 7 | 21.3662 | 0 | 0 | 0
|  |  | 8 | 22.2015 | 0 | 0 | 0
|  |  | 9 | 28.0754 | 0 | 0 | 0
|  |  | 10 | 25.3591 | 0 | 0 | 0
|  |  | 11 | 20.9301 | 0 | 0 | 0
|  |  | 12 | 12.4561 | 0 | 0 | 0
|  |  | 13 | 14.063 | 0 | 0 | 0
|  |  | 14 | 11.0856 | 0 | 0 | 0
|  |  | 15 | 11.8523 | 0 | 0 | 0
|  |  | 16 | 12.0133 | 0 | 0 | 0
|  |  | 17 | 9.8529 | 0 | 0 | 0
|  |  | 18 | 9.1962 | 0 | 0 | 0
|  |  | 19 | 10.7504 | 0 | 0 | 0
|  | 5 | 2 | 33.1419 | 0 | 0 | 0
|  |  | 3 | 37.8675 | 0 | 0 | 0
|  |  | 4 | 37.8958 | 0 | 0 | 0
|  |  | 5 | 37.9241 | 0 | 0 | 0
|  |  | 6 | 37.9524 | 0 | 0 | 0
|  |  | 7 | 38.4675 | 0 | 0 | 0
|  |  | 8 | 35.1817 | 0 | 0 | 0
|  |  | 9 | 34.2531 | 0 | 0 | 0
|  |  | 10 | 32.1915 | 0 | 0 | 0
|  |  | 11 | 33.9447 | 0 | 0 | 0
|  |  | 12 | 35.7529 | 0 | 0 | 0
|  |  | 13 | 35.0168 | 0 | 0 | 0
|  |  | 14 | 16.4948 | 0 | 0 | 0
|  |  | 15 | 14.2412 | 0 | 0 | 0
|  |  | 16 | 14.4608 | 0 | 0 | 0
|  |  | 17 | 10.852 | 0 | 0 | 0
|  |  | 18 | 11.0702 | 0 | 0 | 0
|  |  | 19 | 18.2136 | 0 | 0 | 0
|  |  | 20 | 35.6691 | 0 | 0 | 0
|  |  | 21 | 39.378 | 0 | 0 | 0
|  |  | 22 | 39.22 | 0 | 0 | 0
|  |  | 23 | 39.0647 | 0 | 0 | 0
|  |  | 24 | 38.9093 | 0 | 0 | 0
|  | 6 | 4 | 0.03049 | 0 | 0 | 0
|  |  | 5 | 0.030252 | 0 | 0 | 0
|  |  | 6 | 0.18601 | 0 | 0 | 0
|  |  | 7 | 2.6463 | 0 | 0 | 0
|  |  | 8 | 0.028924 | 0 | 0 | 0
|  |  | 9 | 0.028213 | 0 | 0 | 0
|  |  | 10 | 0.16959 | 0 | 0 | 0
|  |  | 11 | 0.17232 | 0 | 0 | 0
|  |  | 12 | 1.0963 | 0 | 0 | 0
|  |  | 13 | 2.4481 | 0 | 0 | 0
|  |  | 14 | 0.026849 | 0 | 0 | 0
|  |  | 15 | 2.3649 | 0 | 0 | 0
|  |  | 16 | 2.4159 | 0 | 0 | 0
|  |  | 17 | 2.4667 | 0 | 0 | 0
|  |  | 18 | 0.099967 | 0 | 0 | 0
|  |  | 19 | 0.88112 | 0 | 0 | 0
|  |  | 24 | 0.11991 | 0 | 0 | 0
|  | 7 | 1 | 0.032201 | 0 | 0 | 0
|  |  | 2 | 0.032282 | 0 | 0 | 0
|  |  | 3 | 0.032367 | 0 | 0 | 0
|  |  | 4 | 0.032354 | 0 | 0 | 0
|  |  | 5 | 0.032341 | 0 | 0 | 0
|  |  | 6 | 0.20039 | 0 | 0 | 0
|  |  | 7 | 2.9134 | 0 | 0 | 0
|  |  | 8 | 1.1249 | 0 | 0 | 0
|  |  | 9 | 0.11273 | 0 | 0 | 0
|  |  | 10 | 0.19772 | 0 | 0 | 0
|  |  | 11 | 0.20113 | 0 | 0 | 0
|  |  | 12 | 1.2813 | 0 | 0 | 0
|  |  | 13 | 2.882 | 0 | 0 | 0
|  |  | 14 | 2.3179 | 0 | 0 | 0
|  |  | 15 | 2.8127 | 0 | 0 | 0
|  |  | 16 | 5.4597 | 0 | 0 | 0
|  |  | 17 | 0.60017 | 0 | 0 | 0
|  |  | 20 | 0.9977 | 0 | 0 | 0
|  |  | 21 | 0.032107 | 0 | 0 | 0
|  |  | 22 | 0.032142 | 0 | 0 | 0
|  |  | 23 | 0.032172 | 0 | 0 | 0
|  |  | 24 | 0.032206 | 0 | 0 | 0
|  | 8 | 7 | 3.0213 | 0 | 0 | 0
|  |  | 8 | 0.030529 | 0 | 0 | 0
|  |  | 9 | 0.029058 | 0 | 0 | 0
|  |  | 10 | 0.1702 | 0 | 0 | 0
|  |  | 11 | 0.16834 | 0 | 0 | 0
|  |  | 12 | 1.0418 | 0 | 0 | 0
|  |  | 13 | 2.3544 | 0 | 0 | 0
|  |  | 14 | 2.3431 | 0 | 0 | 0
|  |  | 15 | 2.3319 | 0 | 0 | 0
|  |  | 16 | 2.3956 | 0 | 0 | 0
|  |  | 17 | 0.07292 | 0 | 0 | 0
|  |  | 18 | 0.10015 | 0 | 0 | 0
|  |  | 19 | 1.1185 | 0 | 0 | 0
|  | 9 | 6 | 0.20102 | 0 | 0 | 0
|  |  | 7 | 2.9036 | 0 | 0 | 0
|  |  | 8 | 0.032362 | 0 | 0 | 0
|  |  | 9 | 0.032329 | 0 | 0 | 0
|  |  | 10 | 0.19265 | 0 | 0 | 0
|  |  | 11 | 0.19358 | 0 | 0 | 0
|  |  | 12 | 1.2177 | 0 | 0 | 0
|  |  | 13 | 2.74 | 0 | 0 | 0
|  |  | 14 | 0.030286 | 0 | 0 | 0
|  |  | 15 | 2.6876 | 0 | 0 | 0
|  |  | 16 | 2.6983 | 0 | 0 | 0
|  |  | 17 | 2.7085 | 0 | 0 | 0
|  |  | 18 | 0.016653 | 0 | 0 | 0
|  |  | 20 | 0.94259 | 0 | 0 | 0
|  |  | 21 | 0.030904 | 0 | 0 | 0
|  |  | 22 | 0.030865 | 0 | 0 | 0
|  |  | 23 | 0.030821 | 0 | 0 | 0
|  |  | 24 | 0.18769 | 0 | 0 | 0
|  | 10 | 6 | 0.17314 | 0 | 0 | 0
|  |  | 7 | 2.4159 | 0 | 0 | 0
|  |  | 8 | 0.02597 | 0 | 0 | 0
|  |  | 9 | 0.024983 | 0 | 0 | 0
|  |  | 10 | 0.024565 | 0 | 0 | 0
|  |  | 11 | 0.024146 | 0 | 0 | 0
|  |  | 12 | 0.89359 | 0 | 0 | 0
|  |  | 13 | 2.1032 | 0 | 0 | 0
|  |  | 14 | 1.9585 | 0 | 0 | 0
|  |  | 15 | 2.0552 | 0 | 0 | 0
|  |  | 16 | 2.1115 | 0 | 0 | 0
|  |  | 17 | 0.064294 | 0 | 0 | 0
|  |  | 18 | 0.065962 | 0 | 0 | 0
|  |  | 19 | 0.92766 | 0 | 0 | 0
|  | 11 | 1 | 19.8899 | 0 | 0 | 0
|  | 12 | 1 | 2.6204 | 0 | 0 | 0
| PV_Building2 | 1 | 8 | 0 | 22.3363 | 0 | 0
|  |  | 9 | 0 | 50.091 | 0 | 0
|  |  | 10 | 0 | 72.2782 | 0 | 0
|  |  | 11 | 0 | 85.0148 | 0 | 0
|  |  | 12 | 0 | 89.4542 | 0 | 0
|  |  | 13 | 0 | 85.1065 | 0 | 0
|  |  | 14 | 0 | 76.291 | 0 | 0
|  |  | 15 | 0 | 53.9422 | 0 | 0
|  |  | 16 | 0 | 26.5081 | 0 | 0
|  | 2 | 9 | 0 | 12.6148 | 0 | 0
|  |  | 10 | 0 | 18.7429 | 0 | 0
|  |  | 11 | 0 | 60.8276 | 0 | 0
|  |  | 12 | 0 | 70.5339 | 0 | 0
|  |  | 13 | 0 | 49.4178 | 0 | 0
|  |  | 14 | 0 | 50.5135 | 0 | 0
|  |  | 15 | 0 | 24.0246 | 0 | 0
|  |  | 16 | 0 | 5.1041 | 0 | 0
|  | 3 | 8 | 0 | 20.932 | 0 | 0
|  |  | 9 | 0 | 28.691 | 0 | 0
|  |  | 10 | 0 | 32.7881 | 0 | 0
|  |  | 11 | 0 | 23.3198 | 0 | 0
|  |  | 12 | 0 | 60.3052 | 0 | 0
|  |  | 13 | 0 | 33.2699 | 0 | 0
|  |  | 14 | 0 | 30.8814 | 0 | 0
|  |  | 15 | 0 | 35.4936 | 0 | 0
|  |  | 16 | 0 | 35.6851 | 0 | 0
|  |  | 17 | 0 | 5.8643 | 0 | 0
|  | 4 | 8 | 0 | 30.3092 | 0 | 0
|  |  | 9 | 0 | 59.7261 | 0 | 0
|  |  | 10 | 0 | 86.3183 | 0 | 0
|  |  | 11 | 0 | 89.4728 | 0 | 0
|  |  | 12 | 0 | 110.1426 | 0 | 0
|  |  | 13 | 0 | 111.2179 | 0 | 0
|  |  | 14 | 0 | 104.5007 | 0 | 0
|  |  | 15 | 0 | 74.5361 | 0 | 0
|  |  | 16 | 0 | 52.9126 | 0 | 0
|  |  | 17 | 0 | 18.2548 | 0 | 0
|  | 5 | 8 | 0 | 1.7596 | 0 | 0
|  |  | 9 | 0 | 18.4435 | 0 | 0
|  |  | 10 | 0 | 22.7466 | 0 | 0
|  |  | 11 | 0 | 48.3948 | 0 | 0
|  |  | 12 | 0 | 33.5174 | 0 | 0
|  |  | 13 | 0 | 35.1076 | 0 | 0
|  |  | 14 | 0 | 50.8303 | 0 | 0
|  |  | 15 | 0 | 49.5554 | 0 | 0
|  |  | 16 | 0 | 28.7626 | 0 | 0
|  |  | 17 | 0 | 6.4042 | 0 | 0
|  | 6 | 5 | 0 | 3.076 | 0 | 0
|  |  | 6 | 0 | 9.7334 | 0 | 0
|  |  | 7 | 0 | 20.7173 | 0 | 0
|  |  | 8 | 0 | 17.0987 | 0 | 0
|  |  | 9 | 0 | 41.0737 | 0 | 0
|  |  | 10 | 0 | 16.0728 | 0 | 0
|  |  | 11 | 0 | 41.3419 | 0 | 0
|  |  | 12 | 0 | 121.7136 | 0 | 0
|  |  | 13 | 0 | 87.7741 | 0 | 0
|  |  | 14 | 0 | 87.4541 | 0 | 0
|  |  | 15 | 0 | 81.2092 | 0 | 0
|  |  | 16 | 0 | 58.3207 | 0 | 0
|  |  | 17 | 0 | 38.7495 | 0 | 0
|  |  | 18 | 0 | 13.3011 | 0 | 0
|  |  | 19 | 0 | 14.0784 | 0 | 0
|  | 7 | 5 | 0 | 0.39396 | 0 | 0
|  |  | 6 | 0 | 3.5376 | 0 | 0
|  |  | 7 | 0 | 6.4881 | 0 | 0
|  |  | 8 | 0 | 14.8917 | 0 | 0
|  |  | 9 | 0 | 17.0625 | 0 | 0
|  |  | 10 | 0 | 51.9077 | 0 | 0
|  |  | 11 | 0 | 30.1997 | 0 | 0
|  |  | 12 | 0 | 62.9488 | 0 | 0
|  |  | 13 | 0 | 23.0155 | 0 | 0
|  |  | 14 | 0 | 18.7381 | 0 | 0
|  |  | 15 | 0 | 20.7434 | 0 | 0
|  |  | 16 | 0 | 21.8954 | 0 | 0
|  |  | 17 | 0 | 8.9252 | 0 | 0
|  |  | 18 | 0 | 6.0319 | 0 | 0
|  |  | 19 | 0 | 1.9548 | 0 | 0
|  | 8 | 6 | 0 | 2.9738 | 0 | 0
|  |  | 7 | 0 | 36.6403 | 0 | 0
|  |  | 8 | 0 | 69.7162 | 0 | 0
|  |  | 9 | 0 | 98.3177 | 0 | 0
|  |  | 10 | 0 | 120.4563 | 0 | 0
|  |  | 11 | 0 | 133.5944 | 0 | 0
|  |  | 12 | 0 | 137.9561 | 0 | 0
|  |  | 13 | 0 | 138.0889 | 0 | 0
|  |  | 14 | 0 | 129.6376 | 0 | 0
|  |  | 15 | 0 | 112.4476 | 0 | 0
|  |  | 16 | 0 | 89.2866 | 0 | 0
|  |  | 17 | 0 | 60.5775 | 0 | 0
|  |  | 18 | 0 | 27.7928 | 0 | 0
|  | 9 | 6 | 0 | 4.9155 | 0 | 0
|  |  | 7 | 0 | 38.5642 | 0 | 0
|  |  | 8 | 0 | 69.269 | 0 | 0
|  |  | 9 | 0 | 84.0891 | 0 | 0
|  |  | 10 | 0 | 79.4768 | 0 | 0
|  |  | 11 | 0 | 118.0983 | 0 | 0
|  |  | 12 | 0 | 132.1922 | 0 | 0
|  |  | 13 | 0 | 93.0491 | 0 | 0
|  |  | 14 | 0 | 105.0765 | 0 | 0
|  |  | 15 | 0 | 117.7761 | 0 | 0
|  |  | 16 | 0 | 89.7691 | 0 | 0
|  |  | 17 | 0 | 50.7671 | 0 | 0
|  |  | 18 | 0 | 8.052 | 0 | 0
|  |  | 19 | 0 | 0.3863 | 0 | 0
|  | 10 | 5 | 0 | 3.404 | 0 | 0
|  |  | 6 | 0 | 29.195 | 0 | 0
|  |  | 7 | 0 | 61.2021 | 0 | 0
|  |  | 8 | 0 | 89.0697 | 0 | 0
|  |  | 9 | 0 | 112.3838 | 0 | 0
|  |  | 10 | 0 | 131.8339 | 0 | 0
|  |  | 11 | 0 | 143.9422 | 0 | 0
|  |  | 12 | 0 | 147.4765 | 0 | 0
|  |  | 13 | 0 | 148.1749 | 0 | 0
|  |  | 14 | 0 | 137.8662 | 0 | 0
|  |  | 15 | 0 | 120.3215 | 0 | 0
|  |  | 16 | 0 | 23.0064 | 0 | 0
|  |  | 17 | 0 | 34.3389 | 0 | 0
|  |  | 18 | 0 | 36.7637 | 0 | 0
|  |  | 19 | 0 | 24.0565 | 0 | 0
|  | 12 | 1 | 0 | 19.6121 | 129.1573 | 0
NaturalGas | NG_Boiler_Building2 | 1 | 7 | 0.065507 | 0 | 0 | 0
|  | 2 | 13 | 0.32393 | 0 | 0 | 0
|  |  | 14 | 0.26964 | 0 | 0 | 0
|  |  | 18 | 0.20479 | 0 | 0 | 0
|  |  | 19 | 0.4321 | 0 | 0 | 0
|  |  | 20 | 1.4939 | 0 | 0 | 0
|  |  | 21 | 0.65192 | 0 | 0 | 0
|  | 5 | 2 | 28.3654 | 0 | 0 | 0
|  |  | 3 | 30.9533 | 0 | 0 | 0
|  |  | 4 | 30.2083 | 0 | 0 | 0
|  |  | 5 | 29.4686 | 0 | 0 | 0
|  |  | 6 | 25.2941 | 0 | 0 | 0
|  |  | 19 | 0.49446 | 0 | 0 | 0
|  | 8 | 7 | 0.065507 | 0 | 0 | 0
|  | 11 | 1 | 45.0445 | 0 | 0 | 0
|  | 12 | 1 | 0.85854 | 0 | 0 | 0

## df_KPIs
Hub | opex_m2 | capex_m2 | cost_rep_m2 | cost_ft_m2 | AR | LCoE1 | LCoE2 | SC | SS | PVP | PVC | GMd | GMs | GUs | GUd | gwp_op_m2 | gwp_constr_m2 | gwp_tot_m2 | gwp_elec_av_m2 | gwp_elec_dy_m2 | RES_dy | RES_av | eta_I | eta_II | eta_Ipv | eta_IIpv | COP
Building1 | -0.66557 | 6.3321 | 0 | 0.0023228 | 8.7209 | -0.05446 | 0.21767 | 0.34004 | 0.63295 | 1.8614 | 0 | 13.34 | 6.19 | 1 | 3.17 | -3.9993 | 2.457 | -1.5423 | -4.3429 | -4.3429 | 0.76648 | 0.76782 | 1.7984 | 0.73725 | 0.14068 | 0.060869 | 3.6301
Building2 | -0.5885 | 7.8538 | 0 | 0.021044 | 9.6857 | -0.047503 | 0.26694 | 0.27693 | 0.52963 | 1.9125 | 0 | 13.2 | 9.44 | 1.6 | 4.21 | -5.1309 | 2.9845 | -2.1463 | -5.3055 | -5.3055 | 0.72763 | 0.728 | 2.0854 | 0.68842 | 0.15605 | 0.054347 | 3.5169
Network | -0.66027 | 7.1466 | 0 | 0.012344 | 9.2732 | -0.050445 | 0.24277 | 0.3074 | 0.58103 | 1.8901 | 0 | 12.42 | 9.44 | 2.31 | 7.37 | -4.605 | 2.7394 | -1.8656 | -4.8582 | -4.8582 | 0.74548 | 0.74709 | 1.9596 | 0.70951 | 0.14953 | 0.05711 | 3.5564

## df_Economics
| Category | operation | [11 empty] | investment
|  | avoided_PV | avoided_PVC | avoided_BA_out | avoided_onsite_el | avoided_PV_SC | avoided_SC | revenues_Electricity | revenues_NaturalGas | costs_Electricity | costs_NaturalGas | curtailment_Electricity | curtailment_NaturalGas | Air_Conditioner | Battery | ElectricalHeater_DHW | ElectricalHeater_SH | HeatPump_Air | HeatPump_Geothermal | NG_Boiler | PV | ThermalSolar | WaterTankDHW | WaterTankSH
Perf_type | Hub
costs | Building1 | 13910.6459 | 0 | 0 | 13910.6459 | 4730.1845 | 4730.1845 | 9180.4614 | 0 | 6857.6251 | 719.6692 | 0 | 0 | 0 | 0 | 0 | 0 | 2902.0965 | 0 | 343.9152 | 11536.2514 | 0 | 126.962 | 342.9691
| Building2 | 18983.9024 | 0 | 0 | 18983.9024 | 5257.2961 | 5257.2961 | 13726.6063 | 0 | 11672.6703 | 421.3389 | 0 | 0 | 0 | 0 | 96.0331 | 0 | 4438.2003 | 0 | 407.9862 | 15597.3334 | 0 | 671.8393 | 576.6507
| Network | 32894.5483 | 0 | 0 | 32894.5483 | 9987.4805 | 9987.4805 | 22782.833 | 0 | 18219.7087 | 1141.0082 | 0 | 0 | 0 | 0 | 96.0331 | 0 | 7340.2967 | 0 | 751.9014 | 27133.5849 | 0 | 798.8014 | 919.6198
impact | Building1 | 22604.7996 | 0 | 0 | 22604.7996 | 7686.5497 | 7686.5497 | 14918.2498 | 0 | 4457.4563 | 827.6196 | 0 | 0 | 0 | 0 | 0 | 0 | 153.2101 | 0 | 26.8471 | 5602.4076 | 0 | 9.2874 | 126.409
| Building2 | 30848.8414 | 0 | 0 | 30848.8414 | 8543.1061 | 8543.1061 | 22305.7353 | 0 | 7587.2357 | 484.5397 | 0 | 0 | 0 | 0 | 0.12414 | 0 | 293.0275 | 0 | 37.5258 | 7645.6233 | 0 | 61.6247 | 241.7681
| Network | 53453.6409 | 0 | 0 | 53453.6409 | 16229.6559 | 16229.6559 | 37022.1037 | 0 | 11842.8106 | 1312.1595 | 0 | 0 | 0 | 0 | 0.12414 | 0 | 446.2376 | 0 | 64.3729 | 13248.0309 | 0 | 70.9121 | 368.1771